## Sheet1
序号 | 设备大类 | 厂家 | 设备型号 | 设备名称 | 所属机房 | 所属机柜 | 安装起始U位 | 设备U高 | ESN
1 | 智算 | 华为 | Atlas 900 A3 SuperPoD | worker-203 | B1-202 | A03 | 33-40U |  | 2102315HSN10R7100004
2 | 智算 | 华为 | Atlas 900 A3 SuperPoD | D01-19-15U-AT900A3-SP01-03 | B1-202 | A03 | 23-30U |  | 2102315HSN10R7100003
3 | 智算 | 华为 | Atlas 900 A3 SuperPoD | D01-19-15U-AT900A3-SP01-02 | B1-202 | A03 | 15-22U |  | 2102315HSM10RB100001
4 | 智算 | 华为 | Atlas 900 A3 SuperPoD | D01-19-15U-AT900A3-SP01-01 | B1-202 | A03 | 5-12U |  | 2102315HSN10R7100001
5 | 智算 | 华为 | Atlas 900 A3 SuperPoD | D01-19-15U-AT900A3-SP01-08 | B1-202 | A04 | 33-40U |  | 2102315HSN10R7100008
6 | 智算 | 华为 | Atlas 900 A3 SuperPoD | D01-19-15U-AT900A3-SP01-07 | B1-202 | A04 | 23-30U |  | 2102315HSN10R7100007
7 | 智算 | 华为 | Atlas 900 A3 SuperPoD | D01-19-15U-AT900A3-SP01-06 | B1-202 | A04 | 15-22U |  | 2102315HSN10R7100006
8 | 智算 | 华为 | Atlas 900 A3 SuperPoD | D01-19-15U-AT900A3-SP01-05 | B1-202 | A04 | 5-12U |  | 2102315HSN10R7100005
9 | 智算 | 华为 | Atlas 900 A3 SuperPoD | Atlas 900 A3 superPod-trainServer-B1-202-A05-A_05-33-XL-1-12 | B1-202 | A05 | 33-40U |  | 2102315EBV10R6100981
10 | 智算 | 华为 | Atlas 900 A3 SuperPoD | Atlas 900 A3 superPod-trainServer-B1-202-A05-A_05-23-XL-1-11 | B1-202 | A05 | 23-30U |  | 2102315EBV10R6100982
11 | 智算 | 华为 | Atlas 900 A3 SuperPoD | Atlas 900 A3 superPod-trainServer-B1-202-A05-A_05-15-XL-1-10 | B1-202 | A05 | 15-22U |  | 2102315EBV10R6100983
12 | 智算 | 华为 | Atlas 900 A3 SuperPoD | Atlas 900 A3 superPod-trainServer-B1-202-A05-A_05-5-XL-1-09 | B1-202 | A05 | 5-12U |  | 2102315EBV10R6100984
13 | 智算 | 华为 | Atlas 900 A3 SuperPoD | Atlas 900 A3 superPod-trainServer-B1-202-A07-A_07-33-XL-1-16 | B1-202 | A07 | 33-40U |  | 2102315EBVP0R6100001
14 | 智算 | 华为 | Atlas 900 A3 SuperPoD | Atlas 900 A3 superPod-trainServer-B1-202-A07-A_07-23-XL-1-15 | B1-202 | A07 | 23-30U |  | 2102315EBVP0R6100002
15 | 智算 | 华为 | Atlas 900 A3 SuperPoD | Atlas 900 A3 superPod-trainServer-B1-202-A07-A_07-15-XL-1-14 | B1-202 | A07 | 15-22U |  | 2102315EBVP0R6100003
16 | 智算 | 华为 | Atlas 900 A3 SuperPoD | Atlas 900 A3 superPod-trainServer-B1-202-A07-A_07-5-XL-1-13 | B1-202 | A07 | 5-12U |  | 2102315EBVP0R6100004
17 | 智算 | 华为 | Atlas 900 A3 SuperPoD | Atlas 900 A3 superPod-trainServer-B1-202-A08-A_08-33-XL-1-20 | B1-202 | A08 | 33-40U |  | 2102315EBV10R6101053
18 | 智算 | 华为 | Atlas 900 A3 SuperPoD | Atlas 900 A3 superPod-trainServer-B1-202-A08-A_08-23-XL-1-19 | B1-202 | A08 | 23-30U |  | 2102315EBV10R6101054
19 | 智算 | 华为 | Atlas 900 A3 SuperPoD | Atlas 900 A3 superPod-trainServer-B1-202-A08-A_08-15-XL-1-18 | B1-202 | A08 | 15-22U |  | 2102315EBV10R6101055
20 | 智算 | 华为 | Atlas 900 A3 SuperPoD | Atlas 900 A3 superPod-trainServer-B1-202-A08-A_08-5-XL-1-17 | B1-202 | A08 | 5-12U |  | 2102315EBV10R6101056
21 | 智算 | 华为 | Atlas 900 A3 SuperPoD | Atlas 900 A3 superPod-trainServer-B1-202-A09-A_09-33-XL-1-24 | B1-202 | A09 | 33-40U |  | 2102315EBV10R6101008
22 | 智算 | 华为 | Atlas 900 A3 SuperPoD | Atlas 900 A3 superPod-trainServer-B1-202-A09-A_09-23-XL-1-23 | B1-202 | A09 | 23-30U |  | 2102315EBV10R6101007
23 | 智算 | 华为 | Atlas 900 A3 SuperPoD | Atlas 900 A3 superPod-trainServer-B1-202-A09-A_09-15-XL-1-22 | B1-202 | A09 | 15-22U |  | 2102315EBV10R6101006
24 | 智算 | 华为 | Atlas 900 A3 SuperPoD | Atlas 900 A3 superPod-trainServer-B1-202-A09-A_09-5-XL-1-21 | B1-202 | A09 | 5-12U |  | 2102315EBV10R6101005
25 | 智算 | 华为 | Atlas 900 A3 SuperPoD | Atlas 900 A3 superPod-trainServer-B1-202-B02-B_02-33-XL-1-28 | B1-202 | B02 | 33-40U |  | 2102315EBVP0R6100024
26 | 智算 | 华为 | Atlas 900 A3 SuperPoD | Atlas 900 A3 superPod-trainServer-B1-202-B02-B_02-23-XL-1-27 | B1-202 | B02 | 23-30U |  | 2102315EBVP0R6100023
27 | 智算 | 华为 | Atlas 900 A3 SuperPoD | Atlas 900 A3 superPod-trainServer-B1-202-B02-B_02-15-XL-1-26 | B1-202 | B02 | 15-22U |  | 2102315EBVP0R6100022
28 | 智算 | 华为 | Atlas 900 A3 SuperPoD | Atlas 900 A3 superPod-trainServer-B1-202-B02-B_02-5-XL-1-25 | B1-202 | B02 | 5-12U |  | 2102315EBVP0R6100021
29 | 智算 | 华为 | Atlas 900 A3 SuperPoD | Atlas 900 A3 superPod-trainServer-B1-202-B03-B_03-33-XL-1-32 | B1-202 | B03 | 33-40U |  | 2102315EBVP0R6100040
30 | 智算 | 华为 | Atlas 900 A3 SuperPoD | Atlas 900 A3 superPod-trainServer-B1-202-B03-B_03-23-XL-1-31 | B1-202 | B03 | 23-30U |  | 2102315EBVP0R6100039
31 | 智算 | 华为 | Atlas 900 A3 SuperPoD | Atlas 900 A3 superPod-trainServer-B1-202-B03-B_03-15-XL-1-30 | B1-202 | B03 | 15-22U |  | 2102315EBVP0R6100038
32 | 智算 | 华为 | Atlas 900 A3 SuperPoD | Atlas 900 A3 superPod-trainServer-B1-202-B03-B_03-5-XL-1-29 | B1-202 | B03 | 5-12U |  | 2102315EBVP0R6100037
33 | 智算 | 华为 | Atlas 900 A3 SuperPoD | Atlas 900 A3 superPod-trainServer-B1-202-B04-B_04-33-XL-1-36 | B1-202 | B04 | 33-40U |  | 2102315EBVP0R6100048
34 | 智算 | 华为 | Atlas 900 A3 SuperPoD | Atlas 900 A3 superPod-trainServer-B1-202-B04-B_04-23-XL-1-35 | B1-202 | B04 | 23-30U |  | 2102315EBVP0R6100047
35 | 智算 | 华为 | Atlas 900 A3 SuperPoD | Atlas 900 A3 superPod-trainServer-B1-202-B04-B_04-15-XL-1-34 | B1-202 | B04 | 15-22U |  | 2102315EBVP0R6100046
36 | 智算 | 华为 | Atlas 900 A3 SuperPoD | Atlas 900 A3 superPod-trainServer-B1-202-B04-B_04-5-XL-1-33 | B1-202 | B04 | 5-12U |  | 2102315EBVP0R6100045
37 | 智算 | 华为 | Atlas 900 A3 SuperPoD | Atlas 900 A3 superPod-trainServer-B1-202-B06-B_06-33-XL-1-40 | B1-202 | B06 | 33-40U |  | 2102315EBVP0R6100028
38 | 智算 | 华为 | Atlas 900 A3 SuperPoD | Atlas 900 A3 superPod-trainServer-B1-202-B06-B_06-23-XL-1-39 | B1-202 | B06 | 23-30U |  | 2102315EBVP0R6100027
39 | 智算 | 华为 | Atlas 900 A3 SuperPoD | Atlas 900 A3 superPod-trainServer-B1-202-B06-B_06-15-XL-1-38 | B1-202 | B06 | 15-22U |  | 2102315EBVP0R6100026
40 | 智算 | 华为 | Atlas 900 A3 SuperPoD | Atlas 900 A3 superPod-trainServer-B1-202-B06-B_06-5-XL-1-37 | B1-202 | B06 | 5-12U |  | 2102315EBVP0R6100025
41 | 智算 | 华为 | Atlas 900 A3 SuperPoD | Atlas 900 A3 superPod-trainServer-B1-202-B07-B_07-33-XL-1-44 | B1-202 | B07 | 33-40U |  | 2102315EBVP0R6100020
42 | 智算 | 华为 | Atlas 900 A3 SuperPoD | Atlas 900 A3 superPod-trainServer-B1-202-B07-B_07-23-XL-1-43 | B1-202 | B07 | 23-30U |  | 2102315EBVP0R6100019
43 | 智算 | 华为 | Atlas 900 A3 SuperPoD | Atlas 900 A3 superPod-trainServer-B1-202-B07-B_07-15-XL-1-42 | B1-202 | B07 | 15-22U |  | 2102315EBVP0R6100018
44 | 智算 | 华为 | Atlas 900 A3 SuperPoD | Atlas 900 A3 superPod-trainServer-B1-202-B07-B_07-5-XL-1-41 | B1-202 | B07 | 5-12U |  | 2102315EBVP0R6100017
45 | 智算 | 华为 | Atlas 900 A3 SuperPoD | Atlas 900 A3 superPod-trainServer-B1-202-B08-B_08-33-XL-1-48 | B1-202 | B08 | 33-40U |  | 2102315EBVP0R6100044
46 | 智算 | 华为 | Atlas 900 A3 SuperPoD | Atlas 900 A3 superPod-trainServer-B1-202-B08-B_08-23-XL-1-47 | B1-202 | B08 | 23-30U |  | 2102315EBVP0R6100043
47 | 智算 | 华为 | Atlas 900 A3 SuperPoD | Atlas 900 A3 superPod-trainServer-B1-202-B08-B_08-15-XL-1-46 | B1-202 | B08 | 15-22U |  | 2102315EBVP0R6100042
48 | 智算 | 华为 | Atlas 900 A3 SuperPoD | Atlas 900 A3 superPod-trainServer-B1-202-B08-B_08-5-XL-1-45 | B1-202 | B08 | 5-12U |  | 2102315EBVP0R6100041
49 | 智算 | 华为 | Atlas 900 A3 SuperPoD | Atlas 900 A3 superPod-trainServer-B1-202-C03-C_03-33-XL-2-04 | B1-202 | C03 | 33-40U |  | 2102315EBV10R6101116
50 | 智算 | 华为 | Atlas 900 A3 SuperPoD | Atlas 900 A3 superPod-trainServer-B1-202-C03-C_03-23-XL-2-03 | B1-202 | C03 | 23-30U |  | 2102315EBV10R6101115
51 | 智算 | 华为 | Atlas 900 A3 SuperPoD | Atlas 900 A3 superPod-trainServer-B1-202-C03-C_03-15-XL-2-02 | B1-202 | C03 | 15-22U |  | 2102315EBV10R6101114
52 | 智算 | 华为 | Atlas 900 A3 SuperPoD | Atlas 900 A3 superPod-trainServer-B1-202-C03-C_03-5-XL-2-01 | B1-202 | C03 | 5-12U |  | 2102315EBV10R6101113
53 | 智算 | 华为 | Atlas 900 A3 SuperPoD | Atlas 900 A3 superPod-trainServer-B1-202-C04-C_04-33-XL-2-08 | B1-202 | C04 | 33-40U |  | 2102315EBV10R6101108
54 | 智算 | 华为 | Atlas 900 A3 SuperPoD | Atlas 900 A3 superPod-trainServer-B1-202-C04-C_04-23-XL-2-07 | B1-202 | C04 | 23-30U |  | 2102315EBV10R6101107
55 | 智算 | 华为 | Atlas 900 A3 SuperPoD | Atlas 900 A3 superPod-trainServer-B1-202-C04-C_04-15-XL-2-06 | B1-202 | C04 | 15-22U |  | 2102315EBV10R6101106
56 | 智算 | 华为 | Atlas 900 A3 SuperPoD | Atlas 900 A3 superPod-trainServer-B1-202-C04-C_04-5-XL-2-05 | B1-202 | C04 | 5-12U |  | 2102315EBV10R6101105
57 | 智算 | 华为 | Atlas 900 A3 SuperPoD | Atlas 900 A3 superPod-trainServer-B1-202-C05-C_05-33-XL-2-12 | B1-202 | C05 | 33-40U |  | 2102315EBV10R6101072
58 | 智算 | 华为 | Atlas 900 A3 SuperPoD | Atlas 900 A3 superPod-trainServer-B1-202-C05-C_05-23-XL-2-11 | B1-202 | C05 | 23-30U |  | 2102315EBV10R6101071
59 | 智算 | 华为 | Atlas 900 A3 SuperPoD | Atlas 900 A3 superPod-trainServer-B1-202-C05-C_05-15-XL-2-10 | B1-202 | C05 | 15-22U |  | 2102315EBV10R6101070
60 | 智算 | 华为 | Atlas 900 A3 SuperPoD | Atlas 900 A3 superPod-trainServer-B1-202-C05-C_05-5-XL-2-09 | B1-202 | C05 | 5-12U |  | 2102315EBV10R6101069
61 | 智算 | 华为 | Atlas 900 A3 SuperPoD | Atlas 900 A3 superPod-trainServer-B1-202-C06-C_06-33-XL-2-16 | B1-202 | C06 | 33-40U |  | 2102315EBV10R6101085
62 | 智算 | 华为 | Atlas 900 A3 SuperPoD | Atlas 900 A3 superPod-trainServer-B1-202-C06-C_06-23-XL-2-15 | B1-202 | C06 | 23-30U |  | 2102315EBV10R6101086
63 | 智算 | 华为 | Atlas 900 A3 SuperPoD | Atlas 900 A3 superPod-trainServer-B1-202-C06-C_06-15-XL-2-14 | B1-202 | C06 | 15-22U |  | 2102315EBV10R6101087
64 | 智算 | 华为 | Atlas 900 A3 SuperPoD | Atlas 900 A3 superPod-trainServer-B1-202-C06-C_06-5-XL-2-13 | B1-202 | C06 | 5-12U |  | 2102315EBV10R6101088
65 | 智算 | 华为 | Atlas 900 A3 SuperPoD | Atlas 900 A3 superPod-trainServer-B1-202-C07-C_07-33-XL-2-20 | B1-202 | C07 | 33-40U |  | 2102315EBV10R6101092
66 | 智算 | 华为 | Atlas 900 A3 SuperPoD | Atlas 900 A3 superPod-trainServer-B1-202-C07-C_07-23-XL-2-19 | B1-202 | C07 | 23-30U |  | 2102315EBV10R6101091
67 | 智算 | 华为 | Atlas 900 A3 SuperPoD | Atlas 900 A3 superPod-trainServer-B1-202-C07-C_07-15-XL-2-18 | B1-202 | C07 | 15-22U |  | 2102315EBV10R6101090
68 | 智算 | 华为 | Atlas 900 A3 SuperPoD | Atlas 900 A3 superPod-trainServer-B1-202-C07-C_07-5-XL-2-17 | B1-202 | C07 | 5-12U |  | 2102315EBV10R6101089
69 | 智算 | 华为 | Atlas 900 A3 SuperPoD | Atlas 900 A3 superPod-trainServer-B1-202-C08-C_08-33-XL-2-24 | B1-202 | C08 | 33-40U |  | 2102315EBV10R6101057
70 | 智算 | 华为 | Atlas 900 A3 SuperPoD | Atlas 900 A3 superPod-trainServer-B1-202-C08-C_08-23-XL-2-23 | B1-202 | C08 | 23-30U |  | 2102315EBV10R6101058
71 | 智算 | 华为 | Atlas 900 A3 SuperPoD | Atlas 900 A3 superPod-trainServer-B1-202-C08-C_08-15-XL-2-22 | B1-202 | C08 | 15-22U |  | 2102315EBV10R6101059
72 | 智算 | 华为 | Atlas 900 A3 SuperPoD | Atlas 900 A3 superPod-trainServer-B1-202-C08-C_08-5-XL-2-21 | B1-202 | C08 | 5-12U |  | 2102315EBV10R6101060
73 | 智算 | 华为 | Atlas 900 A3 SuperPoD | Atlas 900 A3 superPod-trainServer-B1-202-D02-D_02-33-XL-2-28 | B1-202 | D02 | 33-40U |  | 2102315EBV10R6101109
74 | 智算 | 华为 | Atlas 900 A3 SuperPoD | Atlas 900 A3 superPod-trainServer-B1-202-D02-D_02-23-XL-2-27 | B1-202 | D02 | 23-30U |  | 2102315EBV10R6101110
75 | 智算 | 华为 | Atlas 900 A3 SuperPoD | Atlas 900 A3 superPod-trainServer-B1-202-D02-D_02-15-XL-2-26 | B1-202 | D02 | 15-22U |  | 2102315EBV10R6101111
76 | 智算 | 华为 | Atlas 900 A3 SuperPoD | Atlas 900 A3 superPod-trainServer-B1-202-D02-D_02-5-XL-2-25 | B1-202 | D02 | 5-12U |  | 2102315EBV10R6101112
77 | 智算 | 华为 | Atlas 900 A3 SuperPoD | Atlas 900 A3 superPod-trainServer-B1-202-D03-D_03-33-XL-2-32 | B1-202 | D03 | 33-40U |  | 2102315EBV10R6101093
78 | 智算 | 华为 | Atlas 900 A3 SuperPoD | Atlas 900 A3 superPod-trainServer-B1-202-D03-D_03-23-XL-2-31 | B1-202 | D03 | 23-30U |  | 2102315EBV10R6101094
79 | 智算 | 华为 | Atlas 900 A3 SuperPoD | Atlas 900 A3 superPod-trainServer-B1-202-D03-D_03-15-XL-2-30 | B1-202 | D03 | 15-22U |  | 2102315EBV10R6101095
80 | 智算 | 华为 | Atlas 900 A3 SuperPoD | Atlas 900 A3 superPod-trainServer-B1-202-D03-D_03-5-XL-2-29 | B1-202 | D03 | 5-12U |  | 2102315EBV10R6101096
81 | 智算 | 华为 | Atlas 900 A3 SuperPoD | Atlas 900 A3 superPod-trainServer-B1-202-D04-D_04-33-XL-2-36 | B1-202 | D04 | 33-40U |  | 2102315EBV10R6101100
82 | 智算 | 华为 | Atlas 900 A3 SuperPoD | Atlas 900 A3 superPod-trainServer-B1-202-D04-D_04-23-XL-2-35 | B1-202 | D04 | 23-30U |  | 2102315EBV10R6101099
83 | 智算 | 华为 | Atlas 900 A3 SuperPoD | Atlas 900 A3 superPod-trainServer-B1-202-D04-D_04-15-XL-2-34 | B1-202 | D04 | 15-22U |  | 2102315EBV10R6101098
84 | 智算 | 华为 | Atlas 900 A3 SuperPoD | Atlas 900 A3 superPod-trainServer-B1-202-D04-D_04-5-XL-2-33 | B1-202 | D04 | 5-12U |  | 2102315EBV10R6101097
85 | 智算 | 华为 | Atlas 900 A3 SuperPoD | Atlas 900 A3 superPod-trainServer-B1-202-D07-D_07-33-XL-2-40 | B1-202 | D07 | 33-40U |  | 2102315EBV10R6101117
86 | 智算 | 华为 | Atlas 900 A3 SuperPoD | Atlas 900 A3 superPod-trainServer-B1-202-D07-D_07-23-XL-2-39 | B1-202 | D07 | 23-30U |  | 2102315EBV10R6101118
87 | 智算 | 华为 | Atlas 900 A3 SuperPoD | Atlas 900 A3 superPod-trainServer-B1-202-D07-D_07-15-XL-2-38 | B1-202 | D07 | 15-22U |  | 2102315EBV10R6101119
88 | 智算 | 华为 | Atlas 900 A3 SuperPoD | Atlas 900 A3 superPod-trainServer-B1-202-D07-D_07-5-XL-2-37 | B1-202 | D07 | 5-12U |  | 2102315EBV10R6101120
89 | 智算 | 华为 | Atlas 900 A3 SuperPoD | Atlas 900 A3 superPod-trainServer-B1-202-D08-D_08-33-XL-2-44 | B1-202 | D08 | 33-40U |  | 2102315EBV10R6101101
90 | 智算 | 华为 | Atlas 900 A3 SuperPoD | Atlas 900 A3 superPod-trainServer-B1-202-D08-D_08-23-XL-2-43 | B1-202 | D08 | 23-30U |  | 2102315EBV10R6101102
91 | 智算 | 华为 | Atlas 900 A3 SuperPoD | Atlas 900 A3 superPod-trainServer-B1-202-D08-D_08-15-XL-2-42 | B1-202 | D08 | 15-22U |  | 2102315EBV10R6101103
92 | 智算 | 华为 | Atlas 900 A3 SuperPoD | Atlas 900 A3 superPod-trainServer-B1-202-D08-D_08-5-XL-2-41 | B1-202 | D08 | 5-12U |  | 2102315EBV10R6101104
93 | 智算 | 华为 | Atlas 900 A3 SuperPoD | Atlas 900 A3 superPod-trainServer-B1-202-D09-D_09-33-XL-2-48 | B1-202 | D09 | 33-40U |  | 2102315EBVP0R6100053
94 | 智算 | 华为 | Atlas 900 A3 SuperPoD | Atlas 900 A3 superPod-trainServer-B1-202-D09-D_09-23-XL-2-47 | B1-202 | D09 | 23-30U |  | 2102315EBVP0R6100054
95 | 智算 | 华为 | Atlas 900 A3 SuperPoD | Atlas 900 A3 superPod-trainServer-B1-202-D09-D_09-15-XL-2-46 | B1-202 | D09 | 15-22U |  | 2102315EBVP0R6100055
96 | 智算 | 华为 | Atlas 900 A3 SuperPoD | Atlas 900 A3 superPod-trainServer-B1-202-D09-D_09-5-XL-2-45 | B1-202 | D09 | 5-12U |  | 2102315EBVP0R6100056
97 | 智算 | 华为 | Atlas 900 A3 SuperPoD | Atlas 900 A3 superPod-trainServer-B1-202-E03-E_03-33-XL-3-04 | B1-202 | E03 | 33-40U |  | 2102315EBV10R6100517
98 | 智算 | 华为 | Atlas 900 A3 SuperPoD | Atlas 900 A3 superPod-trainServer-B1-202-E03-E_03-23-XL-3-03 | B1-202 | E03 | 23-30U |  | 2102315EBV10R6100518
99 | 智算 | 华为 | Atlas 900 A3 SuperPoD | Atlas 900 A3 superPod-trainServer-B1-202-E03-E_03-15-XL-3-02 | B1-202 | E03 | 15-22U |  | 2102315EBV10R6100519
100 | 智算 | 华为 | Atlas 900 A3 SuperPoD | Atlas 900 A3 superPod-trainServer-B1-202-E03-E_03-5-XL-3-01 | B1-202 | E03 | 5-12U |  | 2102315EBV10R6100520
101 | 智算 | 华为 | Atlas 900 A3 SuperPoD | Atlas 900 A3 superPod-trainServer-B1-202-E04-E_04-33-XL-3-08 | B1-202 | E04 | 33-40U |  | 2102315EBV10R6100961
102 | 智算 | 华为 | Atlas 900 A3 SuperPoD | Atlas 900 A3 superPod-trainServer-B1-202-E04-E_04-23-XL-3-07 | B1-202 | E04 | 23-30U |  | 2102315EBV10R6100964
103 | 智算 | 华为 | Atlas 900 A3 SuperPoD | Atlas 900 A3 superPod-trainServer-B1-202-E04-E_04-15-XL-3-06 | B1-202 | E04 | 15-22U |  | 2102315EBV10R6100963
104 | 智算 | 华为 | Atlas 900 A3 SuperPoD | Atlas 900 A3 superPod-trainServer-B1-202-E04-E_04-5-XL-3-05 | B1-202 | E04 | 5-12U |  | 2102315EBV10R6100962
105 | 智算 | 华为 | Atlas 900 A3 SuperPoD | Atlas 900 A3 superPod-trainServer-B1-202-E05-E_05-33-XL-3-12 | B1-202 | E05 | 33-40U |  | 2102315EBV10R6100789
106 | 智算 | 华为 | Atlas 900 A3 SuperPoD | Atlas 900 A3 superPod-trainServer-B1-202-E05-E_05-23-XL-3-11 | B1-202 | E05 | 23-30U |  | 2102315EBV10R6100790
107 | 智算 | 华为 | Atlas 900 A3 SuperPoD | Atlas 900 A3 superPod-trainServer-B1-202-E05-E_05-15-XL-3-10 | B1-202 | E05 | 15-22U |  | 2102315EBV10R6100791
108 | 智算 | 华为 | Atlas 900 A3 SuperPoD | Atlas 900 A3 superPod-trainServer-B1-202-E05-E_05-5-XL-3-09 | B1-202 | E05 | 5-12U |  | 2102315EBV10R6100792
109 | 智算 | 华为 | Atlas 900 A3 SuperPoD | Atlas 900 A3 superPod-trainServer-B1-202-E07-E_07-33-XL-3-16 | B1-202 | E07 | 33-40U |  | 2102315EBV10R6100500
110 | 智算 | 华为 | Atlas 900 A3 SuperPoD | Atlas 900 A3 superPod-trainServer-B1-202-E07-E_07-23-XL-3-15 | B1-202 | E07 | 23-30U |  | 2102315EBV10R6100499
111 | 智算 | 华为 | Atlas 900 A3 SuperPoD | Atlas 900 A3 superPod-trainServer-B1-202-E07-E_07-15-XL-3-14 | B1-202 | E07 | 15-22U |  | 2102315EBV10R6100498
112 | 智算 | 华为 | Atlas 900 A3 SuperPoD | Atlas 900 A3 superPod-trainServer-B1-202-E07-E_07-5-XL-3-13 | B1-202 | E07 | 5-12U |  | 2102315EBV10R6100497
113 | 智算 | 华为 | Atlas 900 A3 SuperPoD | Atlas 900 A3 superPod-trainServer-B1-202-E08-E_08-33-XL-3-20 | B1-202 | E08 | 33-40U |  | 2102315EBV10R6100501
114 | 智算 | 华为 | Atlas 900 A3 SuperPoD | Atlas 900 A3 superPod-trainServer-B1-202-E08-E_08-23-XL-3-19 | B1-202 | E08 | 23-30U |  | 2102315EBV10R6100502
115 | 智算 | 华为 | Atlas 900 A3 SuperPoD | Atlas 900 A3 superPod-trainServer-B1-202-E08-E_08-15-XL-3-18 | B1-202 | E08 | 15-22U |  | 2102315EBV10R6100503
116 | 智算 | 华为 | Atlas 900 A3 SuperPoD | Atlas 900 A3 superPod-trainServer-B1-202-E08-E_08-5-XL-3-17 | B1-202 | E08 | 5-12U |  | 2102315EBV10R6100504
117 | 智算 | 华为 | Atlas 900 A3 SuperPoD | Atlas 900 A3 superPod-trainServer-B1-202-E09-E_09-33-XL-3-24 | B1-202 | E09 | 33-40U |  | 2102315EBV10R6100785
118 | 智算 | 华为 | Atlas 900 A3 SuperPoD | Atlas 900 A3 superPod-trainServer-B1-202-E09-E_09-23-XL-3-23 | B1-202 | E09 | 23-30U |  | 2102315EBV10R6100788
119 | 智算 | 华为 | Atlas 900 A3 SuperPoD | Atlas 900 A3 superPod-trainServer-B1-202-E09-E_09-15-XL-3-22 | B1-202 | E09 | 15-22U |  | 2102315EBV10R6100786
120 | 智算 | 华为 | Atlas 900 A3 SuperPoD | Atlas 900 A3 superPod-trainServer-B1-202-E09-E_09-5-XL-3-21 | B1-202 | E09 | 5-12U |  | 2102315EBV10R6100787
121 | 智算 | 华为 | Atlas 900 A3 SuperPoD | Atlas 900 A3 superPod-trainServer-B1-202-F02-F_02-33-XL-3-28 | B1-202 | F02 | 33-40U |  | 2102315EBV10R6100965
122 | 智算 | 华为 | Atlas 900 A3 SuperPoD | Atlas 900 A3 superPod-trainServer-B1-202-F02-F_02-23-XL-3-27 | B1-202 | F02 | 23-30U |  | 2102315EBV10R6100966
123 | 智算 | 华为 | Atlas 900 A3 SuperPoD | Atlas 900 A3 superPod-trainServer-B1-202-F02-F_02-15-XL-3-26 | B1-202 | F02 | 15-22U |  | 2102315EBV10R6100967
124 | 智算 | 华为 | Atlas 900 A3 SuperPoD | Atlas 900 A3 superPod-trainServer-B1-202-F02-F_02-5-XL-3-25 | B1-202 | F02 | 5-12U |  | 2102315EBV10R6100968
125 | 智算 | 华为 | Atlas 900 A3 SuperPoD | Atlas 900 A3 superPod-trainServer-B1-202-F03-F_03-33-XL-3-32 | B1-202 | F03 | 33-40U |  | 2102315EBV10R6100771
126 | 智算 | 华为 | Atlas 900 A3 SuperPoD | Atlas 900 A3 superPod-trainServer-B1-202-F03-F_03-23-XL-3-31 | B1-202 | F03 | 23-30U |  | 2102315EBV10R6100772
127 | 智算 | 华为 | Atlas 900 A3 SuperPoD | Atlas 900 A3 superPod-trainServer-B1-202-F03-F_03-15-XL-3-30 | B1-202 | F03 | 15-22U |  | 2102315EBV10R6100770
128 | 智算 | 华为 | Atlas 900 A3 SuperPoD | Atlas 900 A3 superPod-trainServer-B1-202-F03-F_03-5-XL-3-29 | B1-202 | F03 | 5-12U |  | 2102315EBV10R6100769
129 | 智算 | 华为 | Atlas 900 A3 SuperPoD | Atlas 900 A3 superPod-trainServer-B1-202-F05-F_05-33-XL-3-36 | B1-202 | F05 | 33-40U |  | 2102315EBV10R6100793
130 | 智算 | 华为 | Atlas 900 A3 SuperPoD | Atlas 900 A3 superPod-trainServer-B1-202-F05-F_05-23-XL-3-35 | B1-202 | F05 | 23-30U |  | 2102315EBV10R6100794
131 | 智算 | 华为 | Atlas 900 A3 SuperPoD | Atlas 900 A3 superPod-trainServer-B1-202-F05-F_05-15-XL-3-34 | B1-202 | F05 | 15-22U |  | 2102315EBV10R6100795
132 | 智算 | 华为 | Atlas 900 A3 SuperPoD | Atlas 900 A3 superPod-trainServer-B1-202-F05-F_05-5-XL-3-33 | B1-202 | F05 | 5-12U |  | 2102315EBV10R6100796
133 | 智算 | 华为 | Atlas 900 A3 SuperPoD | Atlas 900 A3 superPod-trainServer-B1-202-F06-F_06-33-XL-3-40 | B1-202 | F06 | 33-40U |  | 2102315EBV10R6100781
134 | 智算 | 华为 | Atlas 900 A3 SuperPoD | Atlas 900 A3 superPod-trainServer-B1-202-F06-F_06-23-XL-3-39 | B1-202 | F06 | 23-30U |  | 2102315EBV10R6100784
135 | 智算 | 华为 | Atlas 900 A3 SuperPoD | Atlas 900 A3 superPod-trainServer-B1-202-F06-F_06-15-XL-3-38 | B1-202 | F06 | 15-22U |  | 2102315EBV10R6100783
136 | 智算 | 华为 | Atlas 900 A3 SuperPoD | Atlas 900 A3 superPod-trainServer-B1-202-F06-F_06-5-XL-3-37 | B1-202 | F06 | 5-12U |  | 2102315EBV10R6100782
137 | 智算 | 华为 | Atlas 900 A3 SuperPoD | Atlas 900 A3 superPod-trainServer-B1-202-F07-F_07-33-XL-3-44 | B1-202 | F07 | 33-40U |  | 2102315EBV10R6100945
138 | 智算 | 华为 | Atlas 900 A3 SuperPoD | Atlas 900 A3 superPod-trainServer-B1-202-F07-F_07-23-XL-3-43 | B1-202 | F07 | 23-30U |  | 2102315EBV10R6100946
139 | 智算 | 华为 | Atlas 900 A3 SuperPoD | Atlas 900 A3 superPod-trainServer-B1-202-F07-F_07-15-XL-3-42 | B1-202 | F07 | 15-22U |  | 2102315EBV10R6100947
140 | 智算 | 华为 | Atlas 900 A3 SuperPoD | Atlas 900 A3 superPod-trainServer-B1-202-F07-F_07-5-XL-3-41 | B1-202 | F07 | 5-12U |  | 2102315EBV10R6100948
141 | 智算 | 华为 | Atlas 900 A3 SuperPoD | Atlas 900 A3 superPod-trainServer-B1-202-F08-F_08-33-XL-3-48 | B1-202 | F08 | 33-40U |  | 2102315EBV10R6100800
142 | 智算 | 华为 | Atlas 900 A3 SuperPoD | Atlas 900 A3 superPod-trainServer-B1-202-F08-F_08-23-XL-3-47 | B1-202 | F08 | 23-30U |  | 2102315EBV10R6100799
143 | 智算 | 华为 | Atlas 900 A3 SuperPoD | Atlas 900 A3 superPod-trainServer-B1-202-F08-F_08-15-XL-3-46 | B1-202 | F08 | 15-22U |  | 2102315EBV10R6100798
144 | 智算 | 华为 | Atlas 900 A3 SuperPoD | Atlas 900 A3 superPod-trainServer-B1-202-F08-F_08-5-XL-3-45 | B1-202 | F08 | 5-12U |  | 2102315EBV10R6100797
145 | 智算 | 华为 | Atlas 900 A3 SuperPoD | Atlas 900 A3 superPod-trainServer-B1-202-G03-G_03-33-XL-4-04 | B1-202 | G03 | 33-40U |  | 2102315EBV10R6100976
146 | 智算 | 华为 | Atlas 900 A3 SuperPoD | Atlas 900 A3 superPod-trainServer-B1-202-G03-G_03-23-XL-4-03 | B1-202 | G03 | 23-30U |  | 2102315EBV10R6100975
147 | 智算 | 华为 | Atlas 900 A3 SuperPoD | Atlas 900 A3 superPod-trainServer-B1-202-G03-G_03-15-XL-4-02 | B1-202 | G03 | 15-22U |  | 2102315EBV10R6100974
148 | 智算 | 华为 | Atlas 900 A3 SuperPoD | Atlas 900 A3 superPod-trainServer-B1-202-G03-G_03-5-XL-4-01 | B1-202 | G03 | 5-12U |  | 2102315EBV10R6100973
149 | 智算 | 华为 | Atlas 900 A3 SuperPoD | Atlas 900 A3 superPod-trainServer-B1-202-G04-G_04-33-XL-4-08 | B1-202 | G04 | 33-40U |  | 2102315EBV10R6100529
150 | 智算 | 华为 | Atlas 900 A3 SuperPoD | Atlas 900 A3 superPod-trainServer-B1-202-G04-G_04-23-XL-4-07 | B1-202 | G04 | 23-30U |  | 2102315EBV10R6100530
151 | 智算 | 华为 | Atlas 900 A3 SuperPoD | Atlas 900 A3 superPod-trainServer-B1-202-G04-G_04-15-XL-4-06 | B1-202 | G04 | 15-22U |  | 2102315EBV10R6100531
152 | 智算 | 华为 | Atlas 900 A3 SuperPoD | Atlas 900 A3 superPod-trainServer-B1-202-G04-G_04-5-XL-4-05 | B1-202 | G04 | 5-12U |  | 2102315EBV10R6100532
153 | 智算 | 华为 | Atlas 900 A3 SuperPoD | Atlas 900 A3 superPod-trainServer-B1-202-G05-G_05-33-XL-4-12 | B1-202 | G05 | 33-40U |  | 2102315EBV10R6100831
154 | 智算 | 华为 | Atlas 900 A3 SuperPoD | Atlas 900 A3 superPod-trainServer-B1-202-G05-G_05-23-XL-4-11 | B1-202 | G05 | 23-30U |  | 2102315EBV10R6100830
155 | 智算 | 华为 | Atlas 900 A3 SuperPoD | Atlas 900 A3 superPod-trainServer-B1-202-G05-G_05-15-XL-4-10 | B1-202 | G05 | 15-22U |  | 2102315EBV10R6100829
156 | 智算 | 华为 | Atlas 900 A3 SuperPoD | Atlas 900 A3 superPod-trainServer-B1-202-G05-G_05-5-XL-4-09 | B1-202 | G05 | 5-12U |  | 2102315EBV10R6100832
157 | 智算 | 华为 | Atlas 900 A3 SuperPoD | Atlas 900 A3 superPod-trainServer-B1-202-G06-G_06-33-XL-4-16 | B1-202 | G06 | 33-40U |  | 2102315EBV10R6100732
158 | 智算 | 华为 | Atlas 900 A3 SuperPoD | Atlas 900 A3 superPod-trainServer-B1-202-G06-G_06-23-XL-4-15 | B1-202 | G06 | 23-30U |  | 2102315EBV10R6100731
159 | 智算 | 华为 | Atlas 900 A3 SuperPoD | Atlas 900 A3 superPod-trainServer-B1-202-G06-G_06-15-XL-4-14 | B1-202 | G06 | 15-22U |  | 2102315EBV10R6100730
160 | 智算 | 华为 | Atlas 900 A3 SuperPoD | Atlas 900 A3 superPod-trainServer-B1-202-G06-G_06-5-XL-4-13 | B1-202 | G06 | 5-12U |  | 2102315EBV10R6100729
161 | 智算 | 华为 | Atlas 900 A3 SuperPoD | Atlas 900 A3 superPod-trainServer-B1-202-G07-G_07-33-XL-4-20 | B1-202 | G07 | 33-40U |  | 2102315EBV10R6100825
162 | 智算 | 华为 | Atlas 900 A3 SuperPoD | Atlas 900 A3 superPod-trainServer-B1-202-G07-G_07-23-XL-4-19 | B1-202 | G07 | 23-30U |  | 2102315EBV10R6100826
163 | 智算 | 华为 | Atlas 900 A3 SuperPoD | Atlas 900 A3 superPod-trainServer-B1-202-G07-G_07-15-XL-4-18 | B1-202 | G07 | 15-22U |  | 2102315EBV10R6100827
164 | 智算 | 华为 | Atlas 900 A3 SuperPoD | Atlas 900 A3 superPod-trainServer-B1-202-G07-G_07-5-XL-4-17 | B1-202 | G07 | 5-12U |  | 2102315EBV10R6100828
165 | 智算 | 华为 | Atlas 900 A3 SuperPoD | Atlas 900 A3 superPod-trainServer-B1-202-G08-G_08-33-XL-4-24 | B1-202 | G08 | 33-40U |  | 2102315EBV10R6100541
166 | 智算 | 华为 | Atlas 900 A3 SuperPoD | Atlas 900 A3 superPod-trainServer-B1-202-G08-G_08-23-XL-4-23 | B1-202 | G08 | 23-30U |  | 2102315EBV10R6100542
167 | 智算 | 华为 | Atlas 900 A3 SuperPoD | Atlas 900 A3 superPod-trainServer-B1-202-G08-G_08-15-XL-4-22 | B1-202 | G08 | 15-22U |  | 2102315EBV10R6100543
168 | 智算 | 华为 | Atlas 900 A3 SuperPoD | Atlas 900 A3 superPod-trainServer-B1-202-G08-G_08-5-XL-4-21 | B1-202 | G08 | 5-12U |  | 2102315EBV10R6100544
169 | 智算 | 华为 | Atlas 900 A3 SuperPoD | Atlas 900 A3 superPod-trainServer-B1-202-H02-H_02-33-XL-4-28 | B1-202 | H02 | 33-40U |  | 2102315EBV10R6100737
170 | 智算 | 华为 | Atlas 900 A3 SuperPoD | Atlas 900 A3 superPod-trainServer-B1-202-H02-H_02-23-XL-4-27 | B1-202 | H02 | 23-30U |  | 2102315EBV10R6100738
171 | 智算 | 华为 | Atlas 900 A3 SuperPoD | Atlas 900 A3 superPod-trainServer-B1-202-H02-H_02-15-XL-4-26 | B1-202 | H02 | 15-22U |  | 2102315EBV10R6100739
172 | 智算 | 华为 | Atlas 900 A3 SuperPoD | Atlas 900 A3 superPod-trainServer-B1-202-H02-H_02-5-XL-4-25 | B1-202 | H02 | 5-12U |  | 2102315EBV10R6100740
173 | 智算 | 华为 | Atlas 900 A3 SuperPoD | Atlas 900 A3 superPod-trainServer-B1-202-H03-H_03-33-XL-4-32 | B1-202 | H03 | 33-40U |  | 2102315EBV10R6100593
174 | 智算 | 华为 | Atlas 900 A3 SuperPoD | Atlas 900 A3 superPod-trainServer-B1-202-H03-H_03-23-XL-4-31 | B1-202 | H03 | 23-30U |  | 2102315EBV10R6100594
175 | 智算 | 华为 | Atlas 900 A3 SuperPoD | Atlas 900 A3 superPod-trainServer-B1-202-H03-H_03-15-XL-4-30 | B1-202 | H03 | 15-22U |  | 2102315EBV10R6100595
176 | 智算 | 华为 | Atlas 900 A3 SuperPoD | Atlas 900 A3 superPod-trainServer-B1-202-H03-H_03-5-XL-4-29 | B1-202 | H03 | 5-12U |  | 2102315EBV10R6100596
177 | 智算 | 华为 | Atlas 900 A3 SuperPoD | Atlas 900 A3 superPod-trainServer-B1-202-H04-H_04-33-XL-4-36 | B1-202 | H04 | 33-40U |  | 2102315EBV10R6100905
178 | 智算 | 华为 | Atlas 900 A3 SuperPoD | Atlas 900 A3 superPod-trainServer-B1-202-H04-H_04-23-XL-4-35 | B1-202 | H04 | 23-30U |  | 2102315EBV10R6100906
179 | 智算 | 华为 | Atlas 900 A3 SuperPoD | Atlas 900 A3 superPod-trainServer-B1-202-H04-H_04-15-XL-4-34 | B1-202 | H04 | 15-22U |  | 2102315EBV10R6100907
180 | 智算 | 华为 | Atlas 900 A3 SuperPoD | Atlas 900 A3 superPod-trainServer-B1-202-H04-H_04-5-XL-4-33 | B1-202 | H04 | 5-12U |  | 2102315EBV10R6100908
181 | 智算 | 华为 | Atlas 900 A3 SuperPoD | Atlas 900 A3 superPod-trainServer-B1-202-H05-H_05-33-XL-4-40 | B1-202 | H05 | 33-40U |  | 2102315EBV10R6100917
182 | 智算 | 华为 | Atlas 900 A3 SuperPoD | Atlas 900 A3 superPod-trainServer-B1-202-H05-H_05-23-XL-4-39 | B1-202 | H05 | 23-30U |  | 2102315EBV10R6100918
183 | 智算 | 华为 | Atlas 900 A3 SuperPoD | Atlas 900 A3 superPod-trainServer-B1-202-H05-H_05-15-XL-4-38 | B1-202 | H05 | 15-22U |  | 2102315EBV10R6100919
184 | 智算 | 华为 | Atlas 900 A3 SuperPoD | Atlas 900 A3 superPod-trainServer-B1-202-H05-H_05-5-XL-4-37 | B1-202 | H05 | 5-12U |  | 2102315EBV10R6100920
185 | 智算 | 华为 | Atlas 900 A3 SuperPoD | Atlas 900 A3 superPod-trainServer-B1-202-H06-H_06-33-XL-4-44 | B1-202 | H06 | 33-40U |  | 2102315EBV10R6100681
186 | 智算 | 华为 | Atlas 900 A3 SuperPoD | Atlas 900 A3 superPod-trainServer-B1-202-H06-H_06-23-XL-4-43 | B1-202 | H06 | 23-30U |  | 2102315EBV10R6100682
187 | 智算 | 华为 | Atlas 900 A3 SuperPoD | Atlas 900 A3 superPod-trainServer-B1-202-H06-H_06-15-XL-4-42 | B1-202 | H06 | 15-22U |  | 2102315EBV10R6100683
188 | 智算 | 华为 | Atlas 900 A3 SuperPoD | Atlas 900 A3 superPod-trainServer-B1-202-H06-H_06-5-XL-4-41 | B1-202 | H06 | 5-12U |  | 2102315EBV10R6100684
189 | 智算 | 华为 | Atlas 900 A3 SuperPoD | Atlas 900 A3 superPod-trainServer-B1-202-H07-H_07-33-XL-4-48 | B1-202 | H07 | 33-40U |  | 2102315EBV10R6100933
190 | 智算 | 华为 | Atlas 900 A3 SuperPoD | Atlas 900 A3 superPod-trainServer-B1-202-H07-H_07-23-XL-4-47 | B1-202 | H07 | 23-30U |  | 2102315EBV10R6100934
191 | 智算 | 华为 | Atlas 900 A3 SuperPoD | Atlas 900 A3 superPod-trainServer-B1-202-H07-H_07-15-XL-4-46 | B1-202 | H07 | 15-22U |  | 2102315EBV10R6100935
192 | 智算 | 华为 | Atlas 900 A3 SuperPoD | Atlas 900 A3 superPod-trainServer-B1-202-H07-H_07-5-XL-4-45 | B1-202 | H07 | 5-12U |  | 2102315EBV10R6100936
193 | 交换机 | 华为 | 灵衢L1交换板 | D01-19-33U-AT900A3-JHB-04 | B1-202 | A03 | 33-40U |  | 2102315HSM10R4100124
194 | 交换机 | 华为 | 灵衢L1交换板 | D01-19-23U-AT900A3-JHB-03 | B1-202 | A03 | 23-30U |  | 2102315HSM10R4100114
195 | 交换机 | 华为 | 灵衢L1交换板 | D01-19-15U-AT900A3-JHB-02 | B1-202 | A03 | 15-22U |  | 2102315HSM10R4100055
196 | 交换机 | 华为 | 灵衢L1交换板 | D01-19-05U-AT900A3-JHB-01 | B1-202 | A03 | 5-12U |  | 2102315HSM10R4100086
197 | 交换机 | 华为 | 灵衢L1交换板 | D01-21-33U-AT900A3-JHB-08 | B1-202 | A04 | 33-40U |  | 2102315HSM10R4100084
198 | 交换机 | 华为 | 灵衢L1交换板 | D01-21-23U-AT900A3-JHB-07 | B1-202 | A04 | 23-30U |  | 2102315HSM10R4100093
199 | 交换机 | 华为 | 灵衢L1交换板 | D01-21-15U-AT900A3-JHB-06 | B1-202 | A04 | 15-22U |  | 2102315HSM10R4100123
200 | 交换机 | 华为 | 灵衢L1交换板 | D01-21-05U-AT900A3-JHB-05 | B1-202 | A04 | 5-12U |  | 2102315HSM10R4100139
201 | 交换机 | 华为 | 灵衢L1交换板 | Atlas 900 A3 superPod-trainServer-B1-202-A05-A_05-33-XL-1-12 | B1-202 | A05 | 33-40U |  | 2102315EBT10R6100731
202 | 交换机 | 华为 | 灵衢L1交换板 | Atlas 900 A3 superPod-trainServer-B1-202-A05-A_05-23-XL-1-11 | B1-202 | A05 | 23-30U |  | 2102315EBT10R6100502
203 | 交换机 | 华为 | 灵衢L1交换板 | Atlas 900 A3 superPod-trainServer-B1-202-A05-A_05-15-XL-1-10 | B1-202 | A05 | 15-22U |  | 2102315EBT10R6100809
204 | 交换机 | 华为 | 灵衢L1交换板 | Atlas 900 A3 superPod-trainServer-B1-202-A05-A_05-5-XL-1-09 | B1-202 | A05 | 5-12U |  | 2102315EBT10R6100841
205 | 交换机 | 华为 | 灵衢L1交换板 | Atlas 900 A3 superPod-trainServer-B1-202-A07-A_07-33-XL-1-16 | B1-202 | A07 | 33-40U |  | 2102315EBTP0R5100001
206 | 交换机 | 华为 | 灵衢L1交换板 | Atlas 900 A3 superPod-trainServer-B1-202-A07-A_07-23-XL-1-15 | B1-202 | A07 | 23-30U |  | 2102315EBTP0R5100004
207 | 交换机 | 华为 | 灵衢L1交换板 | Atlas 900 A3 superPod-trainServer-B1-202-A07-A_07-15-XL-1-14 | B1-202 | A07 | 15-22U |  | 2102315EBTP0R5100003
208 | 交换机 | 华为 | 灵衢L1交换板 | Atlas 900 A3 superPod-trainServer-B1-202-A07-A_07-5-XL-1-13 | B1-202 | A07 | 5-12U |  | 2102315EBTP0R6100011
209 | 交换机 | 华为 | 灵衢L1交换板 | Atlas 900 A3 superPod-trainServer-B1-202-A08-A_08-33-XL-1-20 | B1-202 | A08 | 33-40U |  | 2102315EBT10R6100779
210 | 交换机 | 华为 | 灵衢L1交换板 | Atlas 900 A3 superPod-trainServer-B1-202-A08-A_08-23-XL-1-19 | B1-202 | A08 | 23-30U |  | 2102315EBT10R6100061
211 | 交换机 | 华为 | 灵衢L1交换板 | Atlas 900 A3 superPod-trainServer-B1-202-A08-A_08-15-XL-1-18 | B1-202 | A08 | 15-22U |  | 2102315EBT10R6100708
212 | 交换机 | 华为 | 灵衢L1交换板 | Atlas 900 A3 superPod-trainServer-B1-202-A08-A_08-5-XL-1-17 | B1-202 | A08 | 5-12U |  | 2102315EBT10R6100807
213 | 交换机 | 华为 | 灵衢L1交换板 | Atlas 900 A3 superPod-trainServer-B1-202-A09-A_09-33-XL-1-24 | B1-202 | A09 | 33-40U |  | 2102315EBT10R6100723
214 | 交换机 | 华为 | 灵衢L1交换板 | Atlas 900 A3 superPod-trainServer-B1-202-A09-A_09-23-XL-1-23 | B1-202 | A09 | 23-30U |  | 2102315EBT10R6100756
215 | 交换机 | 华为 | 灵衢L1交换板 | Atlas 900 A3 superPod-trainServer-B1-202-A09-A_09-15-XL-1-22 | B1-202 | A09 | 15-22U |  | 2102315EBT10R6100575
216 | 交换机 | 华为 | 灵衢L1交换板 | Atlas 900 A3 superPod-trainServer-B1-202-A09-A_09-5-XL-1-21 | B1-202 | A09 | 5-12U |  | 2102315EBT10R6100845
217 | 交换机 | 华为 | 灵衢L1交换板 | Atlas 900 A3 superPod-trainServer-B1-202-B02-B_02-33-XL-1-28 | B1-202 | B02 | 33-40U |  | 2102315EBTP0R6100016
218 | 交换机 | 华为 | 灵衢L1交换板 | Atlas 900 A3 superPod-trainServer-B1-202-B02-B_02-23-XL-1-27 | B1-202 | B02 | 23-30U |  | 2102315EBTP0R6100025
219 | 交换机 | 华为 | 灵衢L1交换板 | Atlas 900 A3 superPod-trainServer-B1-202-B02-B_02-15-XL-1-26 | B1-202 | B02 | 15-22U |  | 2102315EBTP0R6100028
220 | 交换机 | 华为 | 灵衢L1交换板 | Atlas 900 A3 superPod-trainServer-B1-202-B02-B_02-5-XL-1-25 | B1-202 | B02 | 5-12U |  | 2102315EBTP0R6100010
221 | 交换机 | 华为 | 灵衢L1交换板 | Atlas 900 A3 superPod-trainServer-B1-202-B03-B_03-33-XL-1-32 | B1-202 | B03 | 33-40U |  | 2102315EBTP0R6100034
222 | 交换机 | 华为 | 灵衢L1交换板 | Atlas 900 A3 superPod-trainServer-B1-202-B03-B_03-23-XL-1-31 | B1-202 | B03 | 23-30U |  | 2102315EBTP0R6100036
223 | 交换机 | 华为 | 灵衢L1交换板 | Atlas 900 A3 superPod-trainServer-B1-202-B03-B_03-15-XL-1-30 | B1-202 | B03 | 15-22U |  | 2102315EBTP0R6100046
224 | 交换机 | 华为 | 灵衢L1交换板 | Atlas 900 A3 superPod-trainServer-B1-202-B03-B_03-5-XL-1-29 | B1-202 | B03 | 5-12U |  | 2102315EBTP0R6100042
225 | 交换机 | 华为 | 灵衢L1交换板 | Atlas 900 A3 superPod-trainServer-B1-202-B04-B_04-33-XL-1-36 | B1-202 | B04 | 33-40U |  | 2102315EBTP0R6100059
226 | 交换机 | 华为 | 灵衢L1交换板 | Atlas 900 A3 superPod-trainServer-B1-202-B04-B_04-23-XL-1-35 | B1-202 | B04 | 23-30U |  | 2102315EBTP0R6100045
227 | 交换机 | 华为 | 灵衢L1交换板 | Atlas 900 A3 superPod-trainServer-B1-202-B04-B_04-15-XL-1-34 | B1-202 | B04 | 15-22U |  | 2102315EBTP0R6100050
228 | 交换机 | 华为 | 灵衢L1交换板 | Atlas 900 A3 superPod-trainServer-B1-202-B04-B_04-5-XL-1-33 | B1-202 | B04 | 5-12U |  | 2102315EBTP0R6100054
229 | 交换机 | 华为 | 灵衢L1交换板 | Atlas 900 A3 superPod-trainServer-B1-202-B06-B_06-33-XL-1-40 | B1-202 | B06 | 33-40U |  | 2102315EBTP0R6100003
230 | 交换机 | 华为 | 灵衢L1交换板 | Atlas 900 A3 superPod-trainServer-B1-202-B06-B_06-23-XL-1-39 | B1-202 | B06 | 23-30U |  | 2102315EBTP0R6100004
231 | 交换机 | 华为 | 灵衢L1交换板 | Atlas 900 A3 superPod-trainServer-B1-202-B06-B_06-15-XL-1-38 | B1-202 | B06 | 15-22U |  | 2102315EBTP0R6100039
232 | 交换机 | 华为 | 灵衢L1交换板 | Atlas 900 A3 superPod-trainServer-B1-202-B06-B_06-5-XL-1-37 | B1-202 | B06 | 5-12U |  | 2102315EBTP0R6100019
233 | 交换机 | 华为 | 灵衢L1交换板 | Atlas 900 A3 superPod-trainServer-B1-202-B07-B_07-33-XL-1-44 | B1-202 | B07 | 33-40U |  | 2102315EBTP0R6100020
234 | 交换机 | 华为 | 灵衢L1交换板 | Atlas 900 A3 superPod-trainServer-B1-202-B07-B_07-23-XL-1-43 | B1-202 | B07 | 23-30U |  | 2102315EBTP0R6100017
235 | 交换机 | 华为 | 灵衢L1交换板 | Atlas 900 A3 superPod-trainServer-B1-202-B07-B_07-15-XL-1-42 | B1-202 | B07 | 15-22U |  | 2102315EBTP0R6100043
236 | 交换机 | 华为 | 灵衢L1交换板 | Atlas 900 A3 superPod-trainServer-B1-202-B07-B_07-5-XL-1-41 | B1-202 | B07 | 5-12U |  | 2102315EBTP0R6100057
237 | 交换机 | 华为 | 灵衢L1交换板 | Atlas 900 A3 superPod-trainServer-B1-202-B08-B_08-33-XL-1-48 | B1-202 | B08 | 33-40U |  | 2102315EBTP0R6100030
238 | 交换机 | 华为 | 灵衢L1交换板 | Atlas 900 A3 superPod-trainServer-B1-202-B08-B_08-23-XL-1-47 | B1-202 | B08 | 23-30U |  | 2102315EBTP0R6100056
239 | 交换机 | 华为 | 灵衢L1交换板 | Atlas 900 A3 superPod-trainServer-B1-202-B08-B_08-15-XL-1-46 | B1-202 | B08 | 15-22U |  | 2102315EBTP0R6100044
240 | 交换机 | 华为 | 灵衢L1交换板 | Atlas 900 A3 superPod-trainServer-B1-202-B08-B_08-5-XL-1-45 | B1-202 | B08 | 5-12U |  | 2102315EBTP0R5100002
241 | 交换机 | 华为 | 灵衢L1交换板 | Atlas 900 A3 superPod-trainServer-B1-202-C03-C_03-33-XL-2-04 | B1-202 | C03 | 33-40U |  | 2102315EBT10R6101045
242 | 交换机 | 华为 | 灵衢L1交换板 | Atlas 900 A3 superPod-trainServer-B1-202-C03-C_03-23-XL-2-03 | B1-202 | C03 | 23-30U |  | 2102315EBT10R6101054
243 | 交换机 | 华为 | 灵衢L1交换板 | Atlas 900 A3 superPod-trainServer-B1-202-C03-C_03-15-XL-2-02 | B1-202 | C03 | 15-22U |  | 2102315EBT10R6101055
244 | 交换机 | 华为 | 灵衢L1交换板 | Atlas 900 A3 superPod-trainServer-B1-202-C03-C_03-5-XL-2-01 | B1-202 | C03 | 5-12U |  | 2102315EBT10R6101053
245 | 交换机 | 华为 | 灵衢L1交换板 | Atlas 900 A3 superPod-trainServer-B1-202-C04-C_04-33-XL-2-08 | B1-202 | C04 | 33-40U |  | 2102315EBT10R6101118
246 | 交换机 | 华为 | 灵衢L1交换板 | Atlas 900 A3 superPod-trainServer-B1-202-C04-C_04-23-XL-2-07 | B1-202 | C04 | 23-30U |  | 2102315EBT10R6101096
247 | 交换机 | 华为 | 灵衢L1交换板 | Atlas 900 A3 superPod-trainServer-B1-202-C04-C_04-15-XL-2-06 | B1-202 | C04 | 15-22U |  | 2102315EBT10R6101047
248 | 交换机 | 华为 | 灵衢L1交换板 | Atlas 900 A3 superPod-trainServer-B1-202-C04-C_04-5-XL-2-05 | B1-202 | C04 | 5-12U |  | 2102315EBT10R6101098
249 | 交换机 | 华为 | 灵衢L1交换板 | Atlas 900 A3 superPod-trainServer-B1-202-C05-C_05-33-XL-2-12 | B1-202 | C05 | 33-40U |  | 2102315EBT10R6100436
250 | 交换机 | 华为 | 灵衢L1交换板 | Atlas 900 A3 superPod-trainServer-B1-202-C05-C_05-23-XL-2-11 | B1-202 | C05 | 23-30U |  | 2102315EBT10R3100146
251 | 交换机 | 华为 | 灵衢L1交换板 | Atlas 900 A3 superPod-trainServer-B1-202-C05-C_05-15-XL-2-10 | B1-202 | C05 | 15-22U |  | 2102315EBT10R6100821
252 | 交换机 | 华为 | 灵衢L1交换板 | Atlas 900 A3 superPod-trainServer-B1-202-C05-C_05-5-XL-2-09 | B1-202 | C05 | 5-12U |  | 2102315EBT10R6100601
253 | 交换机 | 华为 | 灵衢L1交换板 | Atlas 900 A3 superPod-trainServer-B1-202-C06-C_06-33-XL-2-16 | B1-202 | C06 | 33-40U |  | 2102315EBT10R6100519
254 | 交换机 | 华为 | 灵衢L1交换板 | Atlas 900 A3 superPod-trainServer-B1-202-C06-C_06-23-XL-2-15 | B1-202 | C06 | 23-30U |  | 2102315EBT10R6100815
255 | 交换机 | 华为 | 灵衢L1交换板 | Atlas 900 A3 superPod-trainServer-B1-202-C06-C_06-15-XL-2-14 | B1-202 | C06 | 15-22U |  | 2102315EBT10R6100484
256 | 交换机 | 华为 | 灵衢L1交换板 | Atlas 900 A3 superPod-trainServer-B1-202-C06-C_06-5-XL-2-13 | B1-202 | C06 | 5-12U |  | 2102315EBT10R6100352
257 | 交换机 | 华为 | 灵衢L1交换板 | Atlas 900 A3 superPod-trainServer-B1-202-C07-C_07-33-XL-2-20 | B1-202 | C07 | 33-40U |  | 2102315EBT10R6100904
258 | 交换机 | 华为 | 灵衢L1交换板 | Atlas 900 A3 superPod-trainServer-B1-202-C07-C_07-23-XL-2-19 | B1-202 | C07 | 23-30U |  | 2102315EBT10R6100637
259 | 交换机 | 华为 | 灵衢L1交换板 | Atlas 900 A3 superPod-trainServer-B1-202-C07-C_07-15-XL-2-18 | B1-202 | C07 | 15-22U |  | 2102315EBT10R6100177
260 | 交换机 | 华为 | 灵衢L1交换板 | Atlas 900 A3 superPod-trainServer-B1-202-C07-C_07-5-XL-2-17 | B1-202 | C07 | 5-12U |  | 2102315EBT10R6100901
261 | 交换机 | 华为 | 灵衢L1交换板 | Atlas 900 A3 superPod-trainServer-B1-202-C08-C_08-33-XL-2-24 | B1-202 | C08 | 33-40U |  | 2102315EBT10R5100282
262 | 交换机 | 华为 | 灵衢L1交换板 | Atlas 900 A3 superPod-trainServer-B1-202-C08-C_08-23-XL-2-23 | B1-202 | C08 | 23-30U |  | 2102315EBT10R6100078
263 | 交换机 | 华为 | 灵衢L1交换板 | Atlas 900 A3 superPod-trainServer-B1-202-C08-C_08-15-XL-2-22 | B1-202 | C08 | 15-22U |  | 2102315EBT10R6101007
264 | 交换机 | 华为 | 灵衢L1交换板 | Atlas 900 A3 superPod-trainServer-B1-202-C08-C_08-5-XL-2-21 | B1-202 | C08 | 5-12U |  | 2102315EBT10R6100996
265 | 交换机 | 华为 | 灵衢L1交换板 | Atlas 900 A3 superPod-trainServer-B1-202-D02-D_02-33-XL-2-28 | B1-202 | D02 | 33-40U |  | 2102315EBT10R6101115
266 | 交换机 | 华为 | 灵衢L1交换板 | Atlas 900 A3 superPod-trainServer-B1-202-D02-D_02-23-XL-2-27 | B1-202 | D02 | 23-30U |  | 2102315EBT10R6101046
267 | 交换机 | 华为 | 灵衢L1交换板 | Atlas 900 A3 superPod-trainServer-B1-202-D02-D_02-15-XL-2-26 | B1-202 | D02 | 15-22U |  | 2102315EBT10R6101119
268 | 交换机 | 华为 | 灵衢L1交换板 | Atlas 900 A3 superPod-trainServer-B1-202-D02-D_02-5-XL-2-25 | B1-202 | D02 | 5-12U |  | 2102315EBT10R6101111
269 | 交换机 | 华为 | 灵衢L1交换板 | Atlas 900 A3 superPod-trainServer-B1-202-D03-D_03-33-XL-2-32 | B1-202 | D03 | 33-40U |  | 2102315EBT10R6101108
270 | 交换机 | 华为 | 灵衢L1交换板 | Atlas 900 A3 superPod-trainServer-B1-202-D03-D_03-23-XL-2-31 | B1-202 | D03 | 23-30U |  | 2102315EBT10R6101103
271 | 交换机 | 华为 | 灵衢L1交换板 | Atlas 900 A3 superPod-trainServer-B1-202-D03-D_03-15-XL-2-30 | B1-202 | D03 | 15-22U |  | 2102315EBT10R6100831
272 | 交换机 | 华为 | 灵衢L1交换板 | Atlas 900 A3 superPod-trainServer-B1-202-D03-D_03-5-XL-2-29 | B1-202 | D03 | 5-12U |  | 2102315EBT10R6101106
273 | 交换机 | 华为 | 灵衢L1交换板 | Atlas 900 A3 superPod-trainServer-B1-202-D04-D_04-33-XL-2-36 | B1-202 | D04 | 33-40U |  | 2102315EBT10R6101049
274 | 交换机 | 华为 | 灵衢L1交换板 | Atlas 900 A3 superPod-trainServer-B1-202-D04-D_04-23-XL-2-35 | B1-202 | D04 | 23-30U |  | 2102315EBT10R6101048
275 | 交换机 | 华为 | 灵衢L1交换板 | Atlas 900 A3 superPod-trainServer-B1-202-D04-D_04-15-XL-2-34 | B1-202 | D04 | 15-22U |  | 2102315EBT10R6101051
276 | 交换机 | 华为 | 灵衢L1交换板 | Atlas 900 A3 superPod-trainServer-B1-202-D04-D_04-5-XL-2-33 | B1-202 | D04 | 5-12U |  | 2102315EBT10R3100787
277 | 交换机 | 华为 | 灵衢L1交换板 | Atlas 900 A3 superPod-trainServer-B1-202-D07-D_07-33-XL-2-40 | B1-202 | D07 | 33-40U |  | 2102315EBT10R6101099
278 | 交换机 | 华为 | 灵衢L1交换板 | Atlas 900 A3 superPod-trainServer-B1-202-D07-D_07-23-XL-2-39 | B1-202 | D07 | 23-30U |  | 2102315EBT10R6101100
279 | 交换机 | 华为 | 灵衢L1交换板 | Atlas 900 A3 superPod-trainServer-B1-202-D07-D_07-15-XL-2-38 | B1-202 | D07 | 15-22U |  | 2102315EBT10R6101101
280 | 交换机 | 华为 | 灵衢L1交换板 | Atlas 900 A3 superPod-trainServer-B1-202-D07-D_07-5-XL-2-37 | B1-202 | D07 | 5-12U |  | 2102315EBT10R6101104
281 | 交换机 | 华为 | 灵衢L1交换板 | Atlas 900 A3 superPod-trainServer-B1-202-D08-D_08-33-XL-2-44 | B1-202 | D08 | 33-40U |  | 2102315EBT10R6101095
282 | 交换机 | 华为 | 灵衢L1交换板 | Atlas 900 A3 superPod-trainServer-B1-202-D08-D_08-23-XL-2-43 | B1-202 | D08 | 23-30U |  | 2102315EBT10R6101093
283 | 交换机 | 华为 | 灵衢L1交换板 | Atlas 900 A3 superPod-trainServer-B1-202-D08-D_08-15-XL-2-42 | B1-202 | D08 | 15-22U |  | 2102315EBT10R6101056
284 | 交换机 | 华为 | 灵衢L1交换板 | Atlas 900 A3 superPod-trainServer-B1-202-D08-D_08-5-XL-2-41 | B1-202 | D08 | 5-12U |  | 2102315EBT10R6100628
285 | 交换机 | 华为 | 灵衢L1交换板 | Atlas 900 A3 superPod-trainServer-B1-202-D09-D_09-33-XL-2-48 | B1-202 | D09 | 33-40U |  | 2102315EBTP0R6100021
286 | 交换机 | 华为 | 灵衢L1交换板 | Atlas 900 A3 superPod-trainServer-B1-202-D09-D_09-23-XL-2-47 | B1-202 | D09 | 23-30U |  | 2102315EBTP0R6100002
287 | 交换机 | 华为 | 灵衢L1交换板 | Atlas 900 A3 superPod-trainServer-B1-202-D09-D_09-15-XL-2-46 | B1-202 | D09 | 15-22U |  | 2102315EBTP0R6100058
288 | 交换机 | 华为 | 灵衢L1交换板 | Atlas 900 A3 superPod-trainServer-B1-202-D09-D_09-5-XL-2-45 | B1-202 | D09 | 5-12U |  | 2102315EBTP0R6100060
289 | 交换机 | 华为 | 灵衢L1交换板 | Atlas 900 A3 superPod-trainServer-B1-202-E03-E_03-33-XL-3-04 | B1-202 | E03 | 33-40U |  | 2102315EBT10R6100644
290 | 交换机 | 华为 | 灵衢L1交换板 | Atlas 900 A3 superPod-trainServer-B1-202-E03-E_03-23-XL-3-03 | B1-202 | E03 | 23-30U |  | 2102315EBT10R6100618
291 | 交换机 | 华为 | 灵衢L1交换板 | Atlas 900 A3 superPod-trainServer-B1-202-E03-E_03-15-XL-3-02 | B1-202 | E03 | 15-22U |  | 2102315EBT10R6100620
292 | 交换机 | 华为 | 灵衢L1交换板 | Atlas 900 A3 superPod-trainServer-B1-202-E03-E_03-5-XL-3-01 | B1-202 | E03 | 5-12U |  | 2102315EBT10R6100619
293 | 交换机 | 华为 | 灵衢L1交换板 | Atlas 900 A3 superPod-trainServer-B1-202-E04-E_04-33-XL-3-08 | B1-202 | E04 | 33-40U |  | 2102315EBT10R6100635
294 | 交换机 | 华为 | 灵衢L1交换板 | Atlas 900 A3 superPod-trainServer-B1-202-E04-E_04-23-XL-3-07 | B1-202 | E04 | 23-30U |  | 2102315EBT10R6100631
295 | 交换机 | 华为 | 灵衢L1交换板 | Atlas 900 A3 superPod-trainServer-B1-202-E04-E_04-15-XL-3-06 | B1-202 | E04 | 15-22U |  | 2102315EBT10R6100630
296 | 交换机 | 华为 | 灵衢L1交换板 | Atlas 900 A3 superPod-trainServer-B1-202-E04-E_04-5-XL-3-05 | B1-202 | E04 | 5-12U |  | 2102315EBT10R6100617
297 | 交换机 | 华为 | 灵衢L1交换板 | Atlas 900 A3 superPod-trainServer-B1-202-E05-E_05-33-XL-3-12 | B1-202 | E05 | 33-40U |  | 2102315EBT10R6100606
298 | 交换机 | 华为 | 灵衢L1交换板 | Atlas 900 A3 superPod-trainServer-B1-202-E05-E_05-23-XL-3-11 | B1-202 | E05 | 23-30U |  | 2102315EBT10R6100612
299 | 交换机 | 华为 | 灵衢L1交换板 | Atlas 900 A3 superPod-trainServer-B1-202-E05-E_05-15-XL-3-10 | B1-202 | E05 | 15-22U |  | 2102315EBT10R6100611
300 | 交换机 | 华为 | 灵衢L1交换板 | Atlas 900 A3 superPod-trainServer-B1-202-E05-E_05-5-XL-3-09 | B1-202 | E05 | 5-12U |  | 2102315EBT10R6100607
301 | 交换机 | 华为 | 灵衢L1交换板 | Atlas 900 A3 superPod-trainServer-B1-202-E07-E_07-33-XL-3-16 | B1-202 | E07 | 33-40U |  | 2102315EBT10R6100659
302 | 交换机 | 华为 | 灵衢L1交换板 | Atlas 900 A3 superPod-trainServer-B1-202-E07-E_07-23-XL-3-15 | B1-202 | E07 | 23-30U |  | 2102315EBT10R6100899
303 | 交换机 | 华为 | 灵衢L1交换板 | Atlas 900 A3 superPod-trainServer-B1-202-E07-E_07-15-XL-3-14 | B1-202 | E07 | 15-22U |  | 2102315EBT10R6100656
304 | 交换机 | 华为 | 灵衢L1交换板 | Atlas 900 A3 superPod-trainServer-B1-202-E07-E_07-5-XL-3-13 | B1-202 | E07 | 5-12U |  | 2102315EBT10R6100900
305 | 交换机 | 华为 | 灵衢L1交换板 | Atlas 900 A3 superPod-trainServer-B1-202-E08-E_08-33-XL-3-20 | B1-202 | E08 | 33-40U |  | 2102315EBT10R6100349
306 | 交换机 | 华为 | 灵衢L1交换板 | Atlas 900 A3 superPod-trainServer-B1-202-E08-E_08-23-XL-3-19 | B1-202 | E08 | 23-30U |  | 2102315EBT10R6100346
307 | 交换机 | 华为 | 灵衢L1交换板 | Atlas 900 A3 superPod-trainServer-B1-202-E08-E_08-15-XL-3-18 | B1-202 | E08 | 15-22U |  | 2102315EBT10R6100649
308 | 交换机 | 华为 | 灵衢L1交换板 | Atlas 900 A3 superPod-trainServer-B1-202-E08-E_08-5-XL-3-17 | B1-202 | E08 | 5-12U |  | 2102315EBT10R6100603
309 | 交换机 | 华为 | 灵衢L1交换板 | Atlas 900 A3 superPod-trainServer-B1-202-E09-E_09-33-XL-3-24 | B1-202 | E09 | 33-40U |  | 2102315EBT10R6100111
310 | 交换机 | 华为 | 灵衢L1交换板 | Atlas 900 A3 superPod-trainServer-B1-202-E09-E_09-23-XL-3-23 | B1-202 | E09 | 23-30U |  | 2102315EBT10R6100109
311 | 交换机 | 华为 | 灵衢L1交换板 | Atlas 900 A3 superPod-trainServer-B1-202-E09-E_09-15-XL-3-22 | B1-202 | E09 | 15-22U |  | 2102315EBT10R6100104
312 | 交换机 | 华为 | 灵衢L1交换板 | Atlas 900 A3 superPod-trainServer-B1-202-E09-E_09-5-XL-3-21 | B1-202 | E09 | 5-12U |  | 2102315EBT10R6100110
313 | 交换机 | 华为 | 灵衢L1交换板 | Atlas 900 A3 superPod-trainServer-B1-202-F02-F_02-33-XL-3-28 | B1-202 | F02 | 33-40U |  | 2102315EBT10R6100610
314 | 交换机 | 华为 | 灵衢L1交换板 | Atlas 900 A3 superPod-trainServer-B1-202-F02-F_02-23-XL-3-27 | B1-202 | F02 | 23-30U |  | 2102315EBT10R6100616
315 | 交换机 | 华为 | 灵衢L1交换板 | Atlas 900 A3 superPod-trainServer-B1-202-F02-F_02-15-XL-3-26 | B1-202 | F02 | 15-22U |  | 2102315EBT10R6100155
316 | 交换机 | 华为 | 灵衢L1交换板 | Atlas 900 A3 superPod-trainServer-B1-202-F02-F_02-5-XL-3-25 | B1-202 | F02 | 5-12U |  | 2102315EBT10R6100906
317 | 交换机 | 华为 | 灵衢L1交换板 | Atlas 900 A3 superPod-trainServer-B1-202-F03-F_03-33-XL-3-32 | B1-202 | F03 | 33-40U |  | 2102315EBT10R6100169
318 | 交换机 | 华为 | 灵衢L1交换板 | Atlas 900 A3 superPod-trainServer-B1-202-F03-F_03-23-XL-3-31 | B1-202 | F03 | 23-30U |  | 2102315EBT10R6100655
319 | 交换机 | 华为 | 灵衢L1交换板 | Atlas 900 A3 superPod-trainServer-B1-202-F03-F_03-15-XL-3-30 | B1-202 | F03 | 15-22U |  | 2102315EBT10R6100147
320 | 交换机 | 华为 | 灵衢L1交换板 | Atlas 900 A3 superPod-trainServer-B1-202-F03-F_03-5-XL-3-29 | B1-202 | F03 | 5-12U |  | 2102315EBT10R6100178
321 | 交换机 | 华为 | 灵衢L1交换板 | Atlas 900 A3 superPod-trainServer-B1-202-F05-F_05-33-XL-3-36 | B1-202 | F05 | 33-40U |  | 2102315EBT10R6100122
322 | 交换机 | 华为 | 灵衢L1交换板 | Atlas 900 A3 superPod-trainServer-B1-202-F05-F_05-23-XL-3-35 | B1-202 | F05 | 23-30U |  | 2102315EBT10R6100116
323 | 交换机 | 华为 | 灵衢L1交换板 | Atlas 900 A3 superPod-trainServer-B1-202-F05-F_05-15-XL-3-34 | B1-202 | F05 | 15-22U |  | 2102315EBT10R6100121
324 | 交换机 | 华为 | 灵衢L1交换板 | Atlas 900 A3 superPod-trainServer-B1-202-F05-F_05-5-XL-3-33 | B1-202 | F05 | 5-12U |  | 2102315EBT10R6100130
325 | 交换机 | 华为 | 灵衢L1交换板 | Atlas 900 A3 superPod-trainServer-B1-202-F06-F_06-33-XL-3-40 | B1-202 | F06 | 33-40U |  | 2102315EBT10R6100614
326 | 交换机 | 华为 | 灵衢L1交换板 | Atlas 900 A3 superPod-trainServer-B1-202-F06-F_06-23-XL-3-39 | B1-202 | F06 | 23-30U |  | 2102315EBT10R6100613
327 | 交换机 | 华为 | 灵衢L1交换板 | Atlas 900 A3 superPod-trainServer-B1-202-F06-F_06-15-XL-3-38 | B1-202 | F06 | 15-22U |  | 2102315EBT10R6100345
328 | 交换机 | 华为 | 灵衢L1交换板 | Atlas 900 A3 superPod-trainServer-B1-202-F06-F_06-5-XL-3-37 | B1-202 | F06 | 5-12U |  | 2102315EBT10R6100107
329 | 交换机 | 华为 | 灵衢L1交换板 | Atlas 900 A3 superPod-trainServer-B1-202-F07-F_07-33-XL-3-44 | B1-202 | F07 | 33-40U |  | 2102315EBT10R6100891
330 | 交换机 | 华为 | 灵衢L1交换板 | Atlas 900 A3 superPod-trainServer-B1-202-F07-F_07-23-XL-3-43 | B1-202 | F07 | 23-30U |  | 2102315EBT10R6100890
331 | 交换机 | 华为 | 灵衢L1交换板 | Atlas 900 A3 superPod-trainServer-B1-202-F07-F_07-15-XL-3-42 | B1-202 | F07 | 15-22U |  | 2102315EBT10R6100895
332 | 交换机 | 华为 | 灵衢L1交换板 | Atlas 900 A3 superPod-trainServer-B1-202-F07-F_07-5-XL-3-41 | B1-202 | F07 | 5-12U |  | 2102315EBT10R6100892
333 | 交换机 | 华为 | 灵衢L1交换板 | Atlas 900 A3 superPod-trainServer-B1-202-F08-F_08-33-XL-3-48 | B1-202 | F08 | 33-40U |  | 2102315EBT10R6100903
334 | 交换机 | 华为 | 灵衢L1交换板 | Atlas 900 A3 superPod-trainServer-B1-202-F08-F_08-23-XL-3-47 | B1-202 | F08 | 23-30U |  | 2102315EBT10R6100905
335 | 交换机 | 华为 | 灵衢L1交换板 | Atlas 900 A3 superPod-trainServer-B1-202-F08-F_08-15-XL-3-46 | B1-202 | F08 | 15-22U |  | 2102315EBT10R6100641
336 | 交换机 | 华为 | 灵衢L1交换板 | Atlas 900 A3 superPod-trainServer-B1-202-F08-F_08-5-XL-3-45 | B1-202 | F08 | 5-12U |  | 2102315EBT10R6100632
337 | 交换机 | 华为 | 灵衢L1交换板 | Atlas 900 A3 superPod-trainServer-B1-202-G03-G_03-33-XL-4-04 | B1-202 | G03 | 33-40U |  | 2102315EBT10R6100197
338 | 交换机 | 华为 | 灵衢L1交换板 | Atlas 900 A3 superPod-trainServer-B1-202-G03-G_03-23-XL-4-03 | B1-202 | G03 | 23-30U |  | 2102315EBT10R6100369
339 | 交换机 | 华为 | 灵衢L1交换板 | Atlas 900 A3 superPod-trainServer-B1-202-G03-G_03-15-XL-4-02 | B1-202 | G03 | 15-22U |  | 2102315EBT10R4100215
340 | 交换机 | 华为 | 灵衢L1交换板 | Atlas 900 A3 superPod-trainServer-B1-202-G03-G_03-5-XL-4-01 | B1-202 | G03 | 5-12U |  | 2102315EBT10R6100462
341 | 交换机 | 华为 | 灵衢L1交换板 | Atlas 900 A3 superPod-trainServer-B1-202-G04-G_04-33-XL-4-08 | B1-202 | G04 | 33-40U |  | 2102315EBT10R6100976
342 | 交换机 | 华为 | 灵衢L1交换板 | Atlas 900 A3 superPod-trainServer-B1-202-G04-G_04-23-XL-4-07 | B1-202 | G04 | 23-30U |  | 2102315EBT10R6100799
343 | 交换机 | 华为 | 灵衢L1交换板 | Atlas 900 A3 superPod-trainServer-B1-202-G04-G_04-15-XL-4-06 | B1-202 | G04 | 15-22U |  | 2102315EBT10R6100792
344 | 交换机 | 华为 | 灵衢L1交换板 | Atlas 900 A3 superPod-trainServer-B1-202-G04-G_04-5-XL-4-05 | B1-202 | G04 | 5-12U |  | 2102315EBT10R6100972
345 | 交换机 | 华为 | 灵衢L1交换板 | Atlas 900 A3 superPod-trainServer-B1-202-G05-G_05-33-XL-4-12 | B1-202 | G05 | 33-40U |  | 2102315EBT10R6100062
346 | 交换机 | 华为 | 灵衢L1交换板 | Atlas 900 A3 superPod-trainServer-B1-202-G05-G_05-23-XL-4-11 | B1-202 | G05 | 23-30U |  | 2102315EBT10R6100033
347 | 交换机 | 华为 | 灵衢L1交换板 | Atlas 900 A3 superPod-trainServer-B1-202-G05-G_05-15-XL-4-10 | B1-202 | G05 | 15-22U |  | 2102315EBT10R6100057
348 | 交换机 | 华为 | 灵衢L1交换板 | Atlas 900 A3 superPod-trainServer-B1-202-G05-G_05-5-XL-4-09 | B1-202 | G05 | 5-12U |  | 2102315EBT10R6100003
349 | 交换机 | 华为 | 灵衢L1交换板 | Atlas 900 A3 superPod-trainServer-B1-202-G06-G_06-33-XL-4-16 | B1-202 | G06 | 33-40U |  | 2102315EBT10R6101030
350 | 交换机 | 华为 | 灵衢L1交换板 | Atlas 900 A3 superPod-trainServer-B1-202-G06-G_06-23-XL-4-15 | B1-202 | G06 | 23-30U |  | 2102315EBT10R6100929
351 | 交换机 | 华为 | 灵衢L1交换板 | Atlas 900 A3 superPod-trainServer-B1-202-G06-G_06-15-XL-4-14 | B1-202 | G06 | 15-22U |  | 2102315EBT10R6101036
352 | 交换机 | 华为 | 灵衢L1交换板 | Atlas 900 A3 superPod-trainServer-B1-202-G06-G_06-5-XL-4-13 | B1-202 | G06 | 5-12U |  | 2102315EBT10R6101034
353 | 交换机 | 华为 | 灵衢L1交换板 | Atlas 900 A3 superPod-trainServer-B1-202-G07-G_07-33-XL-4-20 | B1-202 | G07 | 33-40U |  | 2102315EBT10R6100194
354 | 交换机 | 华为 | 灵衢L1交换板 | Atlas 900 A3 superPod-trainServer-B1-202-G07-G_07-23-XL-4-19 | B1-202 | G07 | 23-30U |  | 2102315EBT10R6100570
355 | 交换机 | 华为 | 灵衢L1交换板 | Atlas 900 A3 superPod-trainServer-B1-202-G07-G_07-15-XL-4-18 | B1-202 | G07 | 15-22U |  | 2102315EBT10R6100661
356 | 交换机 | 华为 | 灵衢L1交换板 | Atlas 900 A3 superPod-trainServer-B1-202-G07-G_07-5-XL-4-17 | B1-202 | G07 | 5-12U |  | 2102315EBT10R6100579
357 | 交换机 | 华为 | 灵衢L1交换板 | Atlas 900 A3 superPod-trainServer-B1-202-G08-G_08-33-XL-4-24 | B1-202 | G08 | 33-40U |  | 2102315EBT10R6100863
358 | 交换机 | 华为 | 灵衢L1交换板 | Atlas 900 A3 superPod-trainServer-B1-202-G08-G_08-23-XL-4-23 | B1-202 | G08 | 23-30U |  | 2102315EBT10R6100840
359 | 交换机 | 华为 | 灵衢L1交换板 | Atlas 900 A3 superPod-trainServer-B1-202-G08-G_08-15-XL-4-22 | B1-202 | G08 | 15-22U |  | 2102315EBT10R6100866
360 | 交换机 | 华为 | 灵衢L1交换板 | Atlas 900 A3 superPod-trainServer-B1-202-G08-G_08-5-XL-4-21 | B1-202 | G08 | 5-12U |  | 2102315EBT10R6100858
361 | 交换机 | 华为 | 灵衢L1交换板 | Atlas 900 A3 superPod-trainServer-B1-202-H02-H_02-33-XL-4-28 | B1-202 | H02 | 33-40U |  | 2102315EBT10R6100432
362 | 交换机 | 华为 | 灵衢L1交换板 | Atlas 900 A3 superPod-trainServer-B1-202-H02-H_02-23-XL-4-27 | B1-202 | H02 | 23-30U |  | 2102315EBT10R6100276
363 | 交换机 | 华为 | 灵衢L1交换板 | Atlas 900 A3 superPod-trainServer-B1-202-H02-H_02-15-XL-4-26 | B1-202 | H02 | 15-22U |  | 2102315EBT10R6100287
364 | 交换机 | 华为 | 灵衢L1交换板 | Atlas 900 A3 superPod-trainServer-B1-202-H02-H_02-5-XL-4-25 | B1-202 | H02 | 5-12U |  | 2102315EBT10R6100439
365 | 交换机 | 华为 | 灵衢L1交换板 | Atlas 900 A3 superPod-trainServer-B1-202-H03-H_03-33-XL-4-32 | B1-202 | H03 | 33-40U |  | 2102315EBT10R6100706
366 | 交换机 | 华为 | 灵衢L1交换板 | Atlas 900 A3 superPod-trainServer-B1-202-H03-H_03-23-XL-4-31 | B1-202 | H03 | 23-30U |  | 2102315EBT10R6100423
367 | 交换机 | 华为 | 灵衢L1交换板 | Atlas 900 A3 superPod-trainServer-B1-202-H03-H_03-15-XL-4-30 | B1-202 | H03 | 15-22U |  | 2102315EBT10R6100426
368 | 交换机 | 华为 | 灵衢L1交换板 | Atlas 900 A3 superPod-trainServer-B1-202-H03-H_03-5-XL-4-29 | B1-202 | H03 | 5-12U |  | 2102315EBT10R6100709
369 | 交换机 | 华为 | 灵衢L1交换板 | Atlas 900 A3 superPod-trainServer-B1-202-H04-H_04-33-XL-4-36 | B1-202 | H04 | 33-40U |  | 2102315EBT10R6100882
370 | 交换机 | 华为 | 灵衢L1交换板 | Atlas 900 A3 superPod-trainServer-B1-202-H04-H_04-23-XL-4-35 | B1-202 | H04 | 23-30U |  | 2102315EBT10R6100876
371 | 交换机 | 华为 | 灵衢L1交换板 | Atlas 900 A3 superPod-trainServer-B1-202-H04-H_04-15-XL-4-34 | B1-202 | H04 | 15-22U |  | 2102315EBT10R6100722
372 | 交换机 | 华为 | 灵衢L1交换板 | Atlas 900 A3 superPod-trainServer-B1-202-H04-H_04-5-XL-4-33 | B1-202 | H04 | 5-12U |  | 2102315EBT10R6100878
373 | 交换机 | 华为 | 灵衢L1交换板 | Atlas 900 A3 superPod-trainServer-B1-202-H05-H_05-33-XL-4-40 | B1-202 | H05 | 33-40U |  | 2102315EBT10R6100382
374 | 交换机 | 华为 | 灵衢L1交换板 | Atlas 900 A3 superPod-trainServer-B1-202-H05-H_05-23-XL-4-39 | B1-202 | H05 | 23-30U |  | 2102315EBT10R6100220
375 | 交换机 | 华为 | 灵衢L1交换板 | Atlas 900 A3 superPod-trainServer-B1-202-H05-H_05-15-XL-4-38 | B1-202 | H05 | 15-22U |  | 2102315EBT10R6100214
376 | 交换机 | 华为 | 灵衢L1交换板 | Atlas 900 A3 superPod-trainServer-B1-202-H05-H_05-5-XL-4-37 | B1-202 | H05 | 5-12U |  | 2102315EBT10R6100306
377 | 交换机 | 华为 | 灵衢L1交换板 | Atlas 900 A3 superPod-trainServer-B1-202-H06-H_06-33-XL-4-44 | B1-202 | H06 | 33-40U |  | 2102315EBT10R6100829
378 | 交换机 | 华为 | 灵衢L1交换板 | Atlas 900 A3 superPod-trainServer-B1-202-H06-H_06-23-XL-4-43 | B1-202 | H06 | 23-30U |  | 2102315EBT10R6100087
379 | 交换机 | 华为 | 灵衢L1交换板 | Atlas 900 A3 superPod-trainServer-B1-202-H06-H_06-15-XL-4-42 | B1-202 | H06 | 15-22U |  | 2102315EBT10R6100948
380 | 交换机 | 华为 | 灵衢L1交换板 | Atlas 900 A3 superPod-trainServer-B1-202-H06-H_06-5-XL-4-41 | B1-202 | H06 | 5-12U |  | 2102315EBT10R6100945
381 | 交换机 | 华为 | 灵衢L1交换板 | Atlas 900 A3 superPod-trainServer-B1-202-H07-H_07-33-XL-4-48 | B1-202 | H07 | 33-40U |  | 2102315EBT10R6100985
382 | 交换机 | 华为 | 灵衢L1交换板 | Atlas 900 A3 superPod-trainServer-B1-202-H07-H_07-23-XL-4-47 | B1-202 | H07 | 23-30U |  | 2102315EBT10R6100964
383 | 交换机 | 华为 | 灵衢L1交换板 | Atlas 900 A3 superPod-trainServer-B1-202-H07-H_07-15-XL-4-46 | B1-202 | H07 | 15-22U |  | 2102315EBT10R6100812
384 | 交换机 | 华为 | 灵衢L1交换板 | Atlas 900 A3 superPod-trainServer-B1-202-H07-H_07-5-XL-4-45 | B1-202 | H07 | 5-12U |  | 2102315EBT10R6100814
385 | 交换机 | 华为 | 灵衢L2交换机 | Ling Qu 630 V1-concentrateDevice-B1-202-A10-A_10-43-ZX-1-7-50 | B1-202 | A10 | 43-44U |  | 2102356NLQN0R6100808
386 | 交换机 | 华为 | 灵衢L2交换机 | Ling Qu 630 V1-concentrateDevice-B1-202-A10-A_10-40-ZX-1-7-49 | B1-202 | A10 | 40-41U |  | 2102356NLQN0R6101610
387 | 交换机 | 华为 | 灵衢L2交换机 | Ling Qu 630 V1-concentrateDevice-B1-202-A10-A_10-38-ZX-1-6-42 | B1-202 | A10 | 38-39U |  | 2102356NLQN0R6101612
388 | 交换机 | 华为 | 灵衢L2交换机 | Ling Qu 630 V1-concentrateDevice-B1-202-A10-A_10-35-ZX-1-6-41 | B1-202 | A10 | 35-36U |  | 2102356NLQN0R6101646
389 | 交换机 | 华为 | 灵衢L2交换机 | Ling Qu 630 V1-concentrateDevice-B1-202-A10-A_10-33-ZX-1-5-34 | B1-202 | A10 | 33-34U |  | 2102356NLQN0R6101595
390 | 交换机 | 华为 | 灵衢L2交换机 | Ling Qu 630 V1-concentrateDevice-B1-202-A10-A_10-30-ZX-1-5-33 | B1-202 | A10 | 30-31U |  | 2102356NLQN0R6101591
391 | 交换机 | 华为 | 灵衢L2交换机 | Ling Qu 630 V1-concentrateDevice-B1-202-A10-A_10-28-ZX-1-4-26 | B1-202 | A10 | 28-29U |  | 2102356NLQN0R6101167
392 | 交换机 | 华为 | 灵衢L2交换机 | Ling Qu 630 V1-concentrateDevice-B1-202-A10-A_10-25-ZX-1-4-25 | B1-202 | A10 | 25-26U |  | 2102356NLQN0R6100218
393 | 交换机 | 华为 | 灵衢L2交换机 | Ling Qu 630 V1-concentrateDevice-B1-202-A10-A_10-23-ZX-1-3-18 | B1-202 | A10 | 23-24U |  | 2102356NLQN0R6100481
394 | 交换机 | 华为 | 灵衢L2交换机 | Ling Qu 630 V1-concentrateDevice-B1-202-A10-A_10-20-ZX-1-3-17 | B1-202 | A10 | 20-21U |  | 2102356NLQN0R6100420
395 | 交换机 | 华为 | 灵衢L2交换机 | D01-20-33U-LQS-TOR-10 | B1-202 | A10 | 18-19U |  | 2102356NLQP0R7100846
396 | 交换机 | 华为 | 灵衢L2交换机 | D01-20-30U-LQS-TOR-09 | B1-202 | A10 | 15-16U |  | 2102356NLQP0R7100771
397 | 交换机 | 华为 | 灵衢L2交换机 | D01-20-13U-LQS-TOR-02 | B1-202 | A10 | 13-14U |  | 2102356NLQP0R7100752
398 | 交换机 | 华为 | 灵衢L2交换机 | D01-20-10U-LQS-TOR-01 | B1-202 | A10 | 10-11U |  | 2102356NLQP0R7100750
399 | 交换机 | 华为 | 灵衢L2交换机 | Ling Qu 630 V1-concentrateDevice-B1-202-A11-A_11-43-ZX-1-7-52 | B1-202 | A11 | 43-44U |  | 2102356NLQN0R6100924
400 | 交换机 | 华为 | 灵衢L2交换机 | Ling Qu 630 V1-concentrateDevice-B1-202-A11-A_11-40-ZX-1-7-51 | B1-202 | A11 | 40-41U |  | 2102356NLQN0R6101597
401 | 交换机 | 华为 | 灵衢L2交换机 | Ling Qu 630 V1-concentrateDevice-B1-202-A11-A_11-38-ZX-1-6-44 | B1-202 | A11 | 38-39U |  | 2102356NLQN0R6101633
402 | 交换机 | 华为 | 灵衢L2交换机 | Ling Qu 630 V1-concentrateDevice-B1-202-A11-A_11-35-ZX-1-6-43 | B1-202 | A11 | 35-36U |  | 2102356NLQN0R6101631
403 | 交换机 | 华为 | 灵衢L2交换机 | Ling Qu 630 V1-concentrateDevice-B1-202-A11-A_11-33-ZX-1-5-36 | B1-202 | A11 | 33-34U |  | 2102356NLQN0R6101630
404 | 交换机 | 华为 | 灵衢L2交换机 | Ling Qu 630 V1-concentrateDevice-B1-202-A11-A_11-30-ZX-1-5-35 | B1-202 | A11 | 30-31U |  | 2102356NLQN0R6101701
405 | 交换机 | 华为 | 灵衢L2交换机 | Ling Qu 630 V1-concentrateDevice-B1-202-A11-A_11-28-ZX-1-4-28 | B1-202 | A11 | 28-29U |  | 2102356NLQN0R6101552
406 | 交换机 | 华为 | 灵衢L2交换机 | Ling Qu 630 V1-concentrateDevice-B1-202-A11-A_11-25-ZX-1-4-27 | B1-202 | A11 | 25-26U |  | 2102356NLQN0R6101659
407 | 交换机 | 华为 | 灵衢L2交换机 | Ling Qu 630 V1-concentrateDevice-B1-202-A11-A_11-23-ZX-1-3-20 | B1-202 | A11 | 23-24U |  | 2102356NLQN0R6101482
408 | 交换机 | 华为 | 灵衢L2交换机 | Ling Qu 630 V1-concentrateDevice-B1-202-A11-A_11-20-ZX-1-3-19 | B1-202 | A11 | 20-21U |  | 2102356NLQN0R6101779
409 | 交换机 | 华为 | 灵衢L2交换机 | D01-20-38U-LQS-TOR-12 | B1-202 | A11 | 18-19U |  | 2102356NLQP0R7100847
410 | 交换机 | 华为 | 灵衢L2交换机 | D01-20-35U-LQS-TOR-11 | B1-202 | A11 | 15-16U |  | 2102356NLQP0R7100848
411 | 交换机 | 华为 | 灵衢L2交换机 | D01-20-18U-LQS-TOR-04 | B1-202 | A11 | 13-14U |  | 2102356NLQP0R7100816
412 | 交换机 | 华为 | 灵衢L2交换机 | D01-20-15U-LQS-TOR-03 | B1-202 | A11 | 10-11U |  | 2102356NLQP0R7100815
413 | 交换机 | 华为 | 灵衢L2交换机 | Ling Qu 630 V1-concentrateDevice-B1-202-B09-B_09-43-ZX-1-7-54 | B1-202 | B09 | 43-44U |  | 2102356NLQN0R6101727
414 | 交换机 | 华为 | 灵衢L2交换机 | Ling Qu 630 V1-concentrateDevice-B1-202-B09-B_09-40-ZX-1-7-53 | B1-202 | B09 | 40-41U |  | 2102356NLQN0R6101729
415 | 交换机 | 华为 | 灵衢L2交换机 | Ling Qu 630 V1-concentrateDevice-B1-202-B09-B_09-38-ZX-1-6-46 | B1-202 | B09 | 38-39U |  | 2102356NLQN0R6101728
416 | 交换机 | 华为 | 灵衢L2交换机 | Ling Qu 630 V1-concentrateDevice-B1-202-B09-B_09-35-ZX-1-6-45 | B1-202 | B09 | 35-36U |  | 2102356NLQN0R6101863
417 | 交换机 | 华为 | 灵衢L2交换机 | Ling Qu 630 V1-concentrateDevice-B1-202-B09-B_09-33-ZX-1-5-38 | B1-202 | B09 | 33-34U |  | 2102356NLQN0R6101860
418 | 交换机 | 华为 | 灵衢L2交换机 | Ling Qu 630 V1-concentrateDevice-B1-202-B09-B_09-30-ZX-1-5-37 | B1-202 | B09 | 30-31U |  | 2102356NLQN0R6101867
419 | 交换机 | 华为 | 灵衢L2交换机 | Ling Qu 630 V1-concentrateDevice-B1-202-B09-B_09-28-ZX-1-4-30 | B1-202 | B09 | 28-29U |  | 2102356NLQN0R6101850
420 | 交换机 | 华为 | 灵衢L2交换机 | Ling Qu 630 V1-concentrateDevice-B1-202-B09-B_09-25-ZX-1-4-29 | B1-202 | B09 | 25-26U |  | 2102356NLQN0R6101259
421 | 交换机 | 华为 | 灵衢L2交换机 | Ling Qu 630 V1-concentrateDevice-B1-202-B09-B_09-23-ZX-1-3-22 | B1-202 | B09 | 23-24U |  | 2102356NLQN0R6100673
422 | 交换机 | 华为 | 灵衢L2交换机 | Ling Qu 630 V1-concentrateDevice-B1-202-B09-B_09-20-ZX-1-3-21 | B1-202 | B09 | 20-21U |  | 2102356NLQN0R6100935
423 | 交换机 | 华为 | 灵衢L2交换机 | D01-20-43U-LQS-TOR-14 | B1-202 | B09 | 18-19U |  | 2102356NLQP0R7100851
424 | 交换机 | 华为 | 灵衢L2交换机 | D01-20-40U-LQS-TOR-13 | B1-202 | B09 | 15-16U |  | 2102356NLQP0R7100850
425 | 交换机 | 华为 | 灵衢L2交换机 | D01-20-23U-LQS-TOR-06 | B1-202 | B09 | 13-14U |  | 2102356NLQP0R7100832
426 | 交换机 | 华为 | 灵衢L2交换机 | D01-20-20U-LQS-TOR-05 | B1-202 | B09 | 10-11U |  | 2102356NLQP0R7100828
427 | 交换机 | 华为 | 灵衢L2交换机 | Ling Qu 630 V1-concentrateDevice-B1-202-B10-B_10-43-ZX-1-7-56 | B1-202 | B10 | 43-44U |  | 2102356NLQN0R6101645
428 | 交换机 | 华为 | 灵衢L2交换机 | Ling Qu 630 V1-concentrateDevice-B1-202-B10-B_10-40-ZX-1-7-55 | B1-202 | B10 | 40-41U |  | 2102356NLQN0R6101647
429 | 交换机 | 华为 | 灵衢L2交换机 | Ling Qu 630 V1-concentrateDevice-B1-202-B10-B_10-38-ZX-1-6-48 | B1-202 | B10 | 38-39U |  | 2102356NLQN0R6100906
430 | 交换机 | 华为 | 灵衢L2交换机 | Ling Qu 630 V1-concentrateDevice-B1-202-B10-B_10-35-ZX-1-6-47 | B1-202 | B10 | 35-36U |  | 2102356NLQN0R6101504
431 | 交换机 | 华为 | 灵衢L2交换机 | Ling Qu 630 V1-concentrateDevice-B1-202-B10-B_10-33-ZX-1-5-40 | B1-202 | B10 | 33-34U |  | 2102356NLQN0R6101505
432 | 交换机 | 华为 | 灵衢L2交换机 | Ling Qu 630 V1-concentrateDevice-B1-202-B10-B_10-30-ZX-1-5-39 | B1-202 | B10 | 30-31U |  | 2102356NLQN0R6100987
433 | 交换机 | 华为 | 灵衢L2交换机 | Ling Qu 630 V1-concentrateDevice-B1-202-B10-B_10-28-ZX-1-4-32 | B1-202 | B10 | 28-29U |  | 2102356NLQN0R6101028
434 | 交换机 | 华为 | 灵衢L2交换机 | Ling Qu 630 V1-concentrateDevice-B1-202-B10-B_10-25-ZX-1-4-31 | B1-202 | B10 | 25-26U |  | 2102356NLQN0R6101130
435 | 交换机 | 华为 | 灵衢L2交换机 | Ling Qu 630 V1-concentrateDevice-B1-202-B10-B_10-23-ZX-1-3-24 | B1-202 | B10 | 23-24U |  | 2102356NLQN0R6101040
436 | 交换机 | 华为 | 灵衢L2交换机 | Ling Qu 630 V1-concentrateDevice-B1-202-B10-B_10-20-ZX-1-3-23 | B1-202 | B10 | 20-21U |  | 2102356NLQN0R6100997
437 | 交换机 | 华为 | 灵衢L2交换机 | Ling Qu 630 V1-concentrateDevice-B1-202-B10-B_10-18-ZX-1-2-16 | B1-202 | B10 | 18-19U |  | 2102356NLQN0R6101191
438 | 交换机 | 华为 | 灵衢L2交换机 | Ling Qu 630 V1-concentrateDevice-B1-202-B10-B_10-15-ZX-1-2-15 | B1-202 | B10 | 15-16U |  | 2102356NLQN0R6101190
439 | 交换机 | 华为 | 灵衢L2交换机 | D01-20-28U-LQS-TOR-08 | B1-202 | B10 | 13-14U |  | 2102356NLQP0R7100830
440 | 交换机 | 华为 | 灵衢L2交换机 | D01-20-25U-LQS-TOR-07 | B1-202 | B10 | 10-11U |  | 2102356NLQP0R7100833
441 | 交换机 | 华为 | 灵衢L2交换机 | Ling Qu 630 V1-concentrateDevice-B1-202-C09-C_09-43-ZX-2-7-50 | B1-202 | C09 | 43-44U |  | 2102356NLQP0R6101457
442 | 交换机 | 华为 | 灵衢L2交换机 | Ling Qu 630 V1-concentrateDevice-B1-202-C09-C_09-40-ZX-2-7-49 | B1-202 | C09 | 40-41U |  | 2102356NLQP0R6101461
443 | 交换机 | 华为 | 灵衢L2交换机 | Ling Qu 630 V1-concentrateDevice-B1-202-C09-C_09-38-ZX-2-6-42 | B1-202 | C09 | 38-39U |  | 2102356NLQP0R6101458
444 | 交换机 | 华为 | 灵衢L2交换机 | Ling Qu 630 V1-concentrateDevice-B1-202-C09-C_09-35-ZX-2-6-41 | B1-202 | C09 | 35-36U |  | 2102356NLQP0R6100534
445 | 交换机 | 华为 | 灵衢L2交换机 | Ling Qu 630 V1-concentrateDevice-B1-202-C09-C_09-33-ZX-2-5-34 | B1-202 | C09 | 33-34U |  | 2102356NLQP0R6100533
446 | 交换机 | 华为 | 灵衢L2交换机 | Ling Qu 630 V1-concentrateDevice-B1-202-C09-C_09-30-ZX-2-5-33 | B1-202 | C09 | 30-31U |  | 2102356NLQP0R6100518
447 | 交换机 | 华为 | 灵衢L2交换机 | Ling Qu 630 V1-concentrateDevice-B1-202-C09-C_09-28-ZX-2-4-26 | B1-202 | C09 | 28-29U |  | 2102356NLQP0R6100604
448 | 交换机 | 华为 | 灵衢L2交换机 | Ling Qu 630 V1-concentrateDevice-B1-202-C09-C_09-25-ZX-2-4-25 | B1-202 | C09 | 25-26U |  | 2102356NLQP0R6100826
449 | 交换机 | 华为 | 灵衢L2交换机 | Ling Qu 630 V1-concentrateDevice-B1-202-C09-C_09-23-ZX-2-3-18 | B1-202 | C09 | 23-24U |  | 2102356NLQP0R6100835
450 | 交换机 | 华为 | 灵衢L2交换机 | Ling Qu 630 V1-concentrateDevice-B1-202-C09-C_09-20-ZX-2-3-17 | B1-202 | C09 | 20-21U |  | 2102356NLQP0R6100838
451 | 交换机 | 华为 | 灵衢L2交换机 | Ling Qu 630 V1-concentrateDevice-B1-202-C09-C_09-18-ZX-2-2-10 | B1-202 | C09 | 18-19U |  | 2102356NLQP0R6100837
452 | 交换机 | 华为 | 灵衢L2交换机 | Ling Qu 630 V1-concentrateDevice-B1-202-C09-C_09-15-ZX-2-2-09 | B1-202 | C09 | 15-16U |  | 2102356NLQP0R6100980
453 | 交换机 | 华为 | 灵衢L2交换机 | Ling Qu 630 V1-concentrateDevice-B1-202-C09-C_09-13-ZX-2-1-02 | B1-202 | C09 | 13-14U |  | 2102356NLQP0R6100836
454 | 交换机 | 华为 | 灵衢L2交换机 | Ling Qu 630 V1-concentrateDevice-B1-202-C09-C_09-10-ZX-2-1-01 | B1-202 | C09 | 10-11U |  | 2102356NLQP0R6100825
455 | 交换机 | 华为 | 灵衢L2交换机 | Ling Qu 630 V1-concentrateDevice-B1-202-C10-C_10-43-ZX-2-7-52 | B1-202 | C10 | 43-44U |  | 2102356NLQP0R6100977
456 | 交换机 | 华为 | 灵衢L2交换机 | Ling Qu 630 V1-concentrateDevice-B1-202-C10-C_10-40-ZX-2-7-51 | B1-202 | C10 | 40-41U |  | 2102356NLQP0R6100983
457 | 交换机 | 华为 | 灵衢L2交换机 | Ling Qu 630 V1-concentrateDevice-B1-202-C10-C_10-38-ZX-2-6-44 | B1-202 | C10 | 38-39U |  | 2102356NLQP0R6101534
458 | 交换机 | 华为 | 灵衢L2交换机 | Ling Qu 630 V1-concentrateDevice-B1-202-C10-C_10-35-ZX-2-6-43 | B1-202 | C10 | 35-36U |  | 2102356NLQP0R6101530
459 | 交换机 | 华为 | 灵衢L2交换机 | Ling Qu 630 V1-concentrateDevice-B1-202-C10-C_10-33-ZX-2-5-36 | B1-202 | C10 | 33-34U |  | 2102356NLQP0R6101538
460 | 交换机 | 华为 | 灵衢L2交换机 | Ling Qu 630 V1-concentrateDevice-B1-202-C10-C_10-30-ZX-2-5-35 | B1-202 | C10 | 30-31U |  | 2102356NLQP0R6101282
461 | 交换机 | 华为 | 灵衢L2交换机 | Ling Qu 630 V1-concentrateDevice-B1-202-C10-C_10-28-ZX-2-4-28 | B1-202 | C10 | 28-29U |  | 2102356NLQP0R6101285
462 | 交换机 | 华为 | 灵衢L2交换机 | Ling Qu 630 V1-concentrateDevice-B1-202-C10-C_10-25-ZX-2-4-27 | B1-202 | C10 | 25-26U |  | 2102356NLQP0R6101268
463 | 交换机 | 华为 | 灵衢L2交换机 | Ling Qu 630 V1-concentrateDevice-B1-202-C10-C_10-23-ZX-2-3-20 | B1-202 | C10 | 23-24U |  | 2102356NLQP0R6101273
464 | 交换机 | 华为 | 灵衢L2交换机 | Ling Qu 630 V1-concentrateDevice-B1-202-C10-C_10-20-ZX-2-3-19 | B1-202 | C10 | 20-21U |  | 2102356NLQP0R6101272
465 | 交换机 | 华为 | 灵衢L2交换机 | Ling Qu 630 V1-concentrateDevice-B1-202-C10-C_10-18-ZX-2-2-12 | B1-202 | C10 | 18-19U |  | 2102356NLQP0R6101271
466 | 交换机 | 华为 | 灵衢L2交换机 | Ling Qu 630 V1-concentrateDevice-B1-202-C10-C_10-15-ZX-2-2-11 | B1-202 | C10 | 15-16U |  | 2102356NLQP0R6101264
467 | 交换机 | 华为 | 灵衢L2交换机 | Ling Qu 630 V1-concentrateDevice-B1-202-C10-C_10-13-ZX-2-1-04 | B1-202 | C10 | 13-14U |  | 2102356NLQP0R6101154
468 | 交换机 | 华为 | 灵衢L2交换机 | Ling Qu 630 V1-concentrateDevice-B1-202-C10-C_10-10-ZX-2-1-03 | B1-202 | C10 | 10-11U |  | 2102356NLQP0R6101136
469 | 交换机 | 华为 | 灵衢L2交换机 | Ling Qu 630 V1-concentrateDevice-B1-202-D10-D_10-43-ZX-2-7-54 | B1-202 | D10 | 43-44U |  | 2102356NLQP0R6100727
470 | 交换机 | 华为 | 灵衢L2交换机 | Ling Qu 630 V1-concentrateDevice-B1-202-D10-D_10-40-ZX-2-7-53 | B1-202 | D10 | 40-41U |  | 2102356NLQP0R6100739
471 | 交换机 | 华为 | 灵衢L2交换机 | Ling Qu 630 V1-concentrateDevice-B1-202-D10-D_10-38-ZX-2-6-46 | B1-202 | D10 | 38-39U |  | 2102356NLQP0R6100746
472 | 交换机 | 华为 | 灵衢L2交换机 | Ling Qu 630 V1-concentrateDevice-B1-202-D10-D_10-35-ZX-2-6-45 | B1-202 | D10 | 35-36U |  | 2102356NLQP0R6100745
473 | 交换机 | 华为 | 灵衢L2交换机 | Ling Qu 630 V1-concentrateDevice-B1-202-D10-D_10-33-ZX-2-5-38 | B1-202 | D10 | 33-34U |  | 2102356NLQP0R6100722
474 | 交换机 | 华为 | 灵衢L2交换机 | Ling Qu 630 V1-concentrateDevice-B1-202-D10-D_10-30-ZX-2-5-37 | B1-202 | D10 | 30-31U |  | 2102356NLQP0R6101014
475 | 交换机 | 华为 | 灵衢L2交换机 | Ling Qu 630 V1-concentrateDevice-B1-202-D10-D_10-28-ZX-2-4-30 | B1-202 | D10 | 28-29U |  | 2102356NLQP0R6101040
476 | 交换机 | 华为 | 灵衢L2交换机 | Ling Qu 630 V1-concentrateDevice-B1-202-D10-D_10-25-ZX-2-4-29 | B1-202 | D10 | 25-26U |  | 2102356NLQP0R6100598
477 | 交换机 | 华为 | 灵衢L2交换机 | Ling Qu 630 V1-concentrateDevice-B1-202-D10-D_10-23-ZX-2-3-22 | B1-202 | D10 | 23-24U |  | 2102356NLQP0R6100886
478 | 交换机 | 华为 | 灵衢L2交换机 | Ling Qu 630 V1-concentrateDevice-B1-202-D10-D_10-20-ZX-2-3-21 | B1-202 | D10 | 20-21U |  | 2102356NLQP0R6100966
479 | 交换机 | 华为 | 灵衢L2交换机 | Ling Qu 630 V1-concentrateDevice-B1-202-D10-D_10-18-ZX-2-2-14 | B1-202 | D10 | 18-19U |  | 2102356NLQP0R6100968
480 | 交换机 | 华为 | 灵衢L2交换机 | Ling Qu 630 V1-concentrateDevice-B1-202-D10-D_10-15-ZX-2-2-13 | B1-202 | D10 | 15-16U |  | 2102356NLQP0R6100817
481 | 交换机 | 华为 | 灵衢L2交换机 | Ling Qu 630 V1-concentrateDevice-B1-202-D10-D_10-13-ZX-2-1-06 | B1-202 | D10 | 13-14U |  | 2102356NLQP0R6100810
482 | 交换机 | 华为 | 灵衢L2交换机 | Ling Qu 630 V1-concentrateDevice-B1-202-D10-D_10-10-ZX-2-1-05 | B1-202 | D10 | 10-11U |  | 2102356NLQP0R6100431
483 | 交换机 | 华为 | 灵衢L2交换机 | Ling Qu 630 V1-concentrateDevice-B1-202-D11-D_11-43-ZX-2-7-56 | B1-202 | D11 | 43-44U |  | 2102356NLQP0R6100820
484 | 交换机 | 华为 | 灵衢L2交换机 | Ling Qu 630 V1-concentrateDevice-B1-202-D11-D_11-40-ZX-2-7-55 | B1-202 | D11 | 40-41U |  | 2102356NLQP0R6100829
485 | 交换机 | 华为 | 灵衢L2交换机 | Ling Qu 630 V1-concentrateDevice-B1-202-D11-D_11-38-ZX-2-6-48 | B1-202 | D11 | 38-39U |  | 2102356NLQP0R6100828
486 | 交换机 | 华为 | 灵衢L2交换机 | Ling Qu 630 V1-concentrateDevice-B1-202-D11-D_11-35-ZX-2-6-47 | B1-202 | D11 | 35-36U |  | 2102356NLQP0R6101524
487 | 交换机 | 华为 | 灵衢L2交换机 | Ling Qu 630 V1-concentrateDevice-B1-202-D11-D_11-33-ZX-2-5-40 | B1-202 | D11 | 33-34U |  | 2102356NLQP0R6101542
488 | 交换机 | 华为 | 灵衢L2交换机 | Ling Qu 630 V1-concentrateDevice-B1-202-D11-D_11-30-ZX-2-5-39 | B1-202 | D11 | 30-31U |  | 2102356NLQP0R6101463
489 | 交换机 | 华为 | 灵衢L2交换机 | Ling Qu 630 V1-concentrateDevice-B1-202-D11-D_11-28-ZX-2-4-32 | B1-202 | D11 | 28-29U |  | 2102356NLQP0R6101460
490 | 交换机 | 华为 | 灵衢L2交换机 | Ling Qu 630 V1-concentrateDevice-B1-202-D11-D_11-25-ZX-2-4-31 | B1-202 | D11 | 25-26U |  | 2102356NLQP0R6100623
491 | 交换机 | 华为 | 灵衢L2交换机 | Ling Qu 630 V1-concentrateDevice-B1-202-D11-D_11-23-ZX-2-3-24 | B1-202 | D11 | 23-24U |  | 2102356NLQP0R6100603
492 | 交换机 | 华为 | 灵衢L2交换机 | Ling Qu 630 V1-concentrateDevice-B1-202-D11-D_11-20-ZX-2-3-23 | B1-202 | D11 | 20-21U |  | 2102356NLQP0R6100728
493 | 交换机 | 华为 | 灵衢L2交换机 | Ling Qu 630 V1-concentrateDevice-B1-202-D11-D_11-18-ZX-2-2-16 | B1-202 | D11 | 18-19U |  | 2102356NLQP0R6100724
494 | 交换机 | 华为 | 灵衢L2交换机 | Ling Qu 630 V1-concentrateDevice-B1-202-D11-D_11-15-ZX-2-2-15 | B1-202 | D11 | 15-16U |  | 2102356NLQP0R6100744
495 | 交换机 | 华为 | 灵衢L2交换机 | Ling Qu 630 V1-concentrateDevice-B1-202-D11-D_11-13-ZX-2-1-08 | B1-202 | D11 | 13-14U |  | 2102356NLQP0R6100649
496 | 交换机 | 华为 | 灵衢L2交换机 | Ling Qu 630 V1-concentrateDevice-B1-202-D11-D_11-10-ZX-2-1-07 | B1-202 | D11 | 10-11U |  | 2102356NLQP0R6100645
497 | 交换机 | 华为 | 灵衢L2交换机 | Ling Qu 630 V1-concentrateDevice-B1-202-E10-E_10-43-ZX-3-7-50 | B1-202 | E10 | 43-44U |  | 2102356NLQP0R6100622
498 | 交换机 | 华为 | 灵衢L2交换机 | Ling Qu 630 V1-concentrateDevice-B1-202-E10-E_10-40-ZX-3-7-49 | B1-202 | E10 | 40-41U |  | 2102356NLQP0R6100721
499 | 交换机 | 华为 | 灵衢L2交换机 | Ling Qu 630 V1-concentrateDevice-B1-202-E10-E_10-38-ZX-3-6-42 | B1-202 | E10 | 38-39U |  | 2102356NLQP0R6100887
500 | 交换机 | 华为 | 灵衢L2交换机 | Ling Qu 630 V1-concentrateDevice-B1-202-E10-E_10-35-ZX-3-6-41 | B1-202 | E10 | 35-36U |  | 2102356NLQP0R6100750
501 | 交换机 | 华为 | 灵衢L2交换机 | Ling Qu 630 V1-concentrateDevice-B1-202-E10-E_10-33-ZX-3-5-34 | B1-202 | E10 | 33-34U |  | 2102356NLQP0R6100689
502 | 交换机 | 华为 | 灵衢L2交换机 | Ling Qu 630 V1-concentrateDevice-B1-202-E10-E_10-30-ZX-3-5-33 | B1-202 | E10 | 30-31U |  | 2102356NLQP0R6100665
503 | 交换机 | 华为 | 灵衢L2交换机 | Ling Qu 630 V1-concentrateDevice-B1-202-E10-E_10-28-ZX-3-4-26 | B1-202 | E10 | 28-29U |  | 2102356NLQP0R6100679
504 | 交换机 | 华为 | 灵衢L2交换机 | Ling Qu 630 V1-concentrateDevice-B1-202-E10-E_10-25-ZX-3-4-25 | B1-202 | E10 | 25-26U |  | 2102356NLQP0R6100640
505 | 交换机 | 华为 | 灵衢L2交换机 | Ling Qu 630 V1-concentrateDevice-B1-202-E10-E_10-23-ZX-3-3-18 | B1-202 | E10 | 23-24U |  | 2102356NLQP0R6100934
506 | 交换机 | 华为 | 灵衢L2交换机 | Ling Qu 630 V1-concentrateDevice-B1-202-E10-E_10-20-ZX-3-3-17 | B1-202 | E10 | 20-21U |  | 2102356NLQP0R6100931
507 | 交换机 | 华为 | 灵衢L2交换机 | Ling Qu 630 V1-concentrateDevice-B1-202-E10-E_10-18-ZX-3-2-10 | B1-202 | E10 | 18-19U |  | 2102356NLQP0R6100818
508 | 交换机 | 华为 | 灵衢L2交换机 | Ling Qu 630 V1-concentrateDevice-B1-202-E10-E_10-15-ZX-3-2-09 | B1-202 | E10 | 15-16U |  | 2102356NLQP0R6100933
509 | 交换机 | 华为 | 灵衢L2交换机 | Ling Qu 630 V1-concentrateDevice-B1-202-E10-E_10-13-ZX-3-1-02 | B1-202 | E10 | 13-14U |  | 2102356NLQP0R6100714
510 | 交换机 | 华为 | 灵衢L2交换机 | Ling Qu 630 V1-concentrateDevice-B1-202-E10-E_10-10-ZX-3-1-01 | B1-202 | E10 | 10-11U |  | 2102356NLQP0R6100618
511 | 交换机 | 华为 | 灵衢L2交换机 | Ling Qu 630 V1-concentrateDevice-B1-202-E11-E_11-43-ZX-3-7-52 | B1-202 | E11 | 43-44U |  | 2102356NLQP0R6100668
512 | 交换机 | 华为 | 灵衢L2交换机 | Ling Qu 630 V1-concentrateDevice-B1-202-E11-E_11-40-ZX-3-7-51 | B1-202 | E11 | 40-41U |  | 2102356NLQP0R6100715
513 | 交换机 | 华为 | 灵衢L2交换机 | Ling Qu 630 V1-concentrateDevice-B1-202-E11-E_11-38-ZX-3-6-44 | B1-202 | E11 | 38-39U |  | 2102356NLQP0R6100698
514 | 交换机 | 华为 | 灵衢L2交换机 | Ling Qu 630 V1-concentrateDevice-B1-202-E11-E_11-35-ZX-3-6-43 | B1-202 | E11 | 35-36U |  | 2102356NLQP0R6100705
515 | 交换机 | 华为 | 灵衢L2交换机 | Ling Qu 630 V1-concentrateDevice-B1-202-E11-E_11-33-ZX-3-5-36 | B1-202 | E11 | 33-34U |  | 2102356NLQP0R6100695
516 | 交换机 | 华为 | 灵衢L2交换机 | Ling Qu 630 V1-concentrateDevice-B1-202-E11-E_11-30-ZX-3-5-35 | B1-202 | E11 | 30-31U |  | 2102356NLQP0R6100713
517 | 交换机 | 华为 | 灵衢L2交换机 | Ling Qu 630 V1-concentrateDevice-B1-202-E11-E_11-28-ZX-3-4-28 | B1-202 | E11 | 28-29U |  | 2102356NLQP0R6100920
518 | 交换机 | 华为 | 灵衢L2交换机 | Ling Qu 630 V1-concentrateDevice-B1-202-E11-E_11-25-ZX-3-4-27 | B1-202 | E11 | 25-26U |  | 2102356NLQP0R6100720
519 | 交换机 | 华为 | 灵衢L2交换机 | Ling Qu 630 V1-concentrateDevice-B1-202-E11-E_11-23-ZX-3-3-20 | B1-202 | E11 | 23-24U |  | 2102356NLQP0R6100723
520 | 交换机 | 华为 | 灵衢L2交换机 | Ling Qu 630 V1-concentrateDevice-B1-202-E11-E_11-20-ZX-3-3-19 | B1-202 | E11 | 20-21U |  | 2102356NLQP0R6100885
521 | 交换机 | 华为 | 灵衢L2交换机 | Ling Qu 630 V1-concentrateDevice-B1-202-E11-E_11-18-ZX-3-2-12 | B1-202 | E11 | 18-19U |  | 2102356NLQP0R6100923
522 | 交换机 | 华为 | 灵衢L2交换机 | Ling Qu 630 V1-concentrateDevice-B1-202-E11-E_11-15-ZX-3-2-11 | B1-202 | E11 | 15-16U |  | 2102356NLQP0R6101077
523 | 交换机 | 华为 | 灵衢L2交换机 | Ling Qu 630 V1-concentrateDevice-B1-202-E11-E_11-13-ZX-3-1-04 | B1-202 | E11 | 13-14U |  | 2102356NLQP0R6100939
524 | 交换机 | 华为 | 灵衢L2交换机 | Ling Qu 630 V1-concentrateDevice-B1-202-E11-E_11-10-ZX-3-1-03 | B1-202 | E11 | 10-11U |  | 2102356NLQP0R6100984
525 | 交换机 | 华为 | 灵衢L2交换机 | Ling Qu 630 V1-concentrateDevice-B1-202-F09-F_09-43-ZX-3-7-54 | B1-202 | F09 | 43-44U |  | 2102356NLQP0R6100453
526 | 交换机 | 华为 | 灵衢L2交换机 | Ling Qu 630 V1-concentrateDevice-B1-202-F09-F_09-40-ZX-3-7-53 | B1-202 | F09 | 40-41U |  | 2102356NLQP0R6100731
527 | 交换机 | 华为 | 灵衢L2交换机 | Ling Qu 630 V1-concentrateDevice-B1-202-F09-F_09-38-ZX-3-6-46 | B1-202 | F09 | 38-39U |  | 2102356NLQP0R6101076
528 | 交换机 | 华为 | 灵衢L2交换机 | Ling Qu 630 V1-concentrateDevice-B1-202-F09-F_09-35-ZX-3-6-45 | B1-202 | F09 | 35-36U |  | 2102356NLQP0R6101073
529 | 交换机 | 华为 | 灵衢L2交换机 | Ling Qu 630 V1-concentrateDevice-B1-202-F09-F_09-33-ZX-3-5-38 | B1-202 | F09 | 33-34U |  | 2102356NLQP0R6101072
530 | 交换机 | 华为 | 灵衢L2交换机 | Ling Qu 630 V1-concentrateDevice-B1-202-F09-F_09-30-ZX-3-5-37 | B1-202 | F09 | 30-31U |  | 2102356NLQP0R6100848
531 | 交换机 | 华为 | 灵衢L2交换机 | Ling Qu 630 V1-concentrateDevice-B1-202-F09-F_09-28-ZX-3-4-30 | B1-202 | F09 | 28-29U |  | 2102356NLQP0R6100824
532 | 交换机 | 华为 | 灵衢L2交换机 | Ling Qu 630 V1-concentrateDevice-B1-202-F09-F_09-25-ZX-3-4-29 | B1-202 | F09 | 25-26U |  | 2102356NLQP0R6100822
533 | 交换机 | 华为 | 灵衢L2交换机 | Ling Qu 630 V1-concentrateDevice-B1-202-F09-F_09-23-ZX-3-3-22 | B1-202 | F09 | 23-24U |  | 2102356NLQP0R6100922
534 | 交换机 | 华为 | 灵衢L2交换机 | Ling Qu 630 V1-concentrateDevice-B1-202-F09-F_09-20-ZX-3-3-21 | B1-202 | F09 | 20-21U |  | 2102356NLQP0R6100925
535 | 交换机 | 华为 | 灵衢L2交换机 | Ling Qu 630 V1-concentrateDevice-B1-202-F09-F_09-18-ZX-3-2-14 | B1-202 | F09 | 18-19U |  | 2102356NLQP0R6100903
536 | 交换机 | 华为 | 灵衢L2交换机 | Ling Qu 630 V1-concentrateDevice-B1-202-F09-F_09-15-ZX-3-2-13 | B1-202 | F09 | 15-16U |  | 2102356NLQP0R6100907
537 | 交换机 | 华为 | 灵衢L2交换机 | Ling Qu 630 V1-concentrateDevice-B1-202-F09-F_09-13-ZX-3-1-06 | B1-202 | F09 | 13-14U |  | 2102356NLQP0R6100906
538 | 交换机 | 华为 | 灵衢L2交换机 | Ling Qu 630 V1-concentrateDevice-B1-202-F09-F_09-10-ZX-3-1-05 | B1-202 | F09 | 10-11U |  | 2102356NLQP0R6100912
539 | 交换机 | 华为 | 灵衢L2交换机 | Ling Qu 630 V1-concentrateDevice-B1-202-F10-F_10-43-ZX-3-7-56 | B1-202 | F10 | 43-44U |  | 2102356NLQP0R6100811
540 | 交换机 | 华为 | 灵衢L2交换机 | Ling Qu 630 V1-concentrateDevice-B1-202-F10-F_10-40-ZX-3-7-55 | B1-202 | F10 | 40-41U |  | 2102356NLQP0R6100814
541 | 交换机 | 华为 | 灵衢L2交换机 | Ling Qu 630 V1-concentrateDevice-B1-202-F10-F_10-38-ZX-3-6-48 | B1-202 | F10 | 38-39U |  | 2102356NLQP0R6100637
542 | 交换机 | 华为 | 灵衢L2交换机 | Ling Qu 630 V1-concentrateDevice-B1-202-F10-F_10-35-ZX-3-6-47 | B1-202 | F10 | 35-36U |  | 2102356NLQP0R6100638
543 | 交换机 | 华为 | 灵衢L2交换机 | Ling Qu 630 V1-concentrateDevice-B1-202-F10-F_10-33-ZX-3-5-40 | B1-202 | F10 | 33-34U |  | 2102356NLQP0R6100648
544 | 交换机 | 华为 | 灵衢L2交换机 | Ling Qu 630 V1-concentrateDevice-B1-202-F10-F_10-30-ZX-3-5-39 | B1-202 | F10 | 30-31U |  | 2102356NLQP0R6100776
545 | 交换机 | 华为 | 灵衢L2交换机 | Ling Qu 630 V1-concentrateDevice-B1-202-F10-F_10-28-ZX-3-4-32 | B1-202 | F10 | 28-29U |  | 2102356NLQP0R6100548
546 | 交换机 | 华为 | 灵衢L2交换机 | Ling Qu 630 V1-concentrateDevice-B1-202-F10-F_10-25-ZX-3-4-31 | B1-202 | F10 | 25-26U |  | 2102356NLQP0R6100899
547 | 交换机 | 华为 | 灵衢L2交换机 | Ling Qu 630 V1-concentrateDevice-B1-202-F10-F_10-23-ZX-3-3-24 | B1-202 | F10 | 23-24U |  | 2102356NLQP0R6100765
548 | 交换机 | 华为 | 灵衢L2交换机 | Ling Qu 630 V1-concentrateDevice-B1-202-F10-F_10-20-ZX-3-3-23 | B1-202 | F10 | 20-21U |  | 2102356NLQP0R6100553
549 | 交换机 | 华为 | 灵衢L2交换机 | Ling Qu 630 V1-concentrateDevice-B1-202-F10-F_10-18-ZX-3-2-16 | B1-202 | F10 | 18-19U |  | 2102356NLQP0R6100475
550 | 交换机 | 华为 | 灵衢L2交换机 | Ling Qu 630 V1-concentrateDevice-B1-202-F10-F_10-15-ZX-3-2-15 | B1-202 | F10 | 15-16U |  | 2102356NLQP0R6100772
551 | 交换机 | 华为 | 灵衢L2交换机 | Ling Qu 630 V1-concentrateDevice-B1-202-F10-F_10-13-ZX-3-1-08 | B1-202 | F10 | 13-14U |  | 2102356NLQP0R6100775
552 | 交换机 | 华为 | 灵衢L2交换机 | Ling Qu 630 V1-concentrateDevice-B1-202-F10-F_10-10-ZX-3-1-07 | B1-202 | F10 | 10-11U |  | 2102356NLQP0R6100777
553 | 交换机 | 华为 | 灵衢L2交换机 | Ling Qu 630 V1-concentrateDevice-B1-202-G09-G_09-43-ZX-4-7-50 | B1-202 | G09 | 43-44U |  | 2102356NLQP0R6101049
554 | 交换机 | 华为 | 灵衢L2交换机 | Ling Qu 630 V1-concentrateDevice-B1-202-G09-G_09-40-ZX-4-7-49 | B1-202 | G09 | 40-41U |  | 2102356NLQP0R6101028
555 | 交换机 | 华为 | 灵衢L2交换机 | Ling Qu 630 V1-concentrateDevice-B1-202-G09-G_09-38-ZX-4-6-42 | B1-202 | G09 | 38-39U |  | 2102356NLQP0R6101026
556 | 交换机 | 华为 | 灵衢L2交换机 | Ling Qu 630 V1-concentrateDevice-B1-202-G09-G_09-35-ZX-4-6-41 | B1-202 | G09 | 35-36U |  | 2102356NLQP0R6100863
557 | 交换机 | 华为 | 灵衢L2交换机 | Ling Qu 630 V1-concentrateDevice-B1-202-G09-G_09-33-ZX-4-5-34 | B1-202 | G09 | 33-34U |  | 2102356NLQP0R6100562
558 | 交换机 | 华为 | 灵衢L2交换机 | Ling Qu 630 V1-concentrateDevice-B1-202-G09-G_09-30-ZX-4-5-33 | B1-202 | G09 | 30-31U |  | 2102356NLQP0R6100561
559 | 交换机 | 华为 | 灵衢L2交换机 | Ling Qu 630 V1-concentrateDevice-B1-202-G09-G_09-28-ZX-4-4-26 | B1-202 | G09 | 28-29U |  | 2102356NLQP0R6100556
560 | 交换机 | 华为 | 灵衢L2交换机 | Ling Qu 630 V1-concentrateDevice-B1-202-G09-G_09-25-ZX-4-4-25 | B1-202 | G09 | 25-26U |  | 2102356NLQP0R6101013
561 | 交换机 | 华为 | 灵衢L2交换机 | Ling Qu 630 V1-concentrateDevice-B1-202-G09-G_09-23-ZX-4-3-18 | B1-202 | G09 | 23-24U |  | 2102356NLQP0R6101011
562 | 交换机 | 华为 | 灵衢L2交换机 | Ling Qu 630 V1-concentrateDevice-B1-202-G09-G_09-20-ZX-4-3-17 | B1-202 | G09 | 20-21U |  | 2102356NLQP0R6100486
563 | 交换机 | 华为 | 灵衢L2交换机 | Ling Qu 630 V1-concentrateDevice-B1-202-G09-G_09-18-ZX-4-2-10 | B1-202 | G09 | 18-19U |  | 2102356NLQP0R6100489
564 | 交换机 | 华为 | 灵衢L2交换机 | Ling Qu 630 V1-concentrateDevice-B1-202-G09-G_09-15-ZX-4-2-09 | B1-202 | G09 | 15-16U |  | 2102356NLQP0R6100921
565 | 交换机 | 华为 | 灵衢L2交换机 | Ling Qu 630 V1-concentrateDevice-B1-202-G09-G_09-13-ZX-4-1-02 | B1-202 | G09 | 13-14U |  | 2102356NLQP0R6100905
566 | 交换机 | 华为 | 灵衢L2交换机 | Ling Qu 630 V1-concentrateDevice-B1-202-G09-G_09-10-ZX-4-1-01 | B1-202 | G09 | 10-11U |  | 2102356NLQP0R6101045
567 | 交换机 | 华为 | 灵衢L2交换机 | Ling Qu 630 V1-concentrateDevice-B1-202-G10-G_10-43-ZX-4-7-52 | B1-202 | G10 | 43-44U |  | 2102356NLQP0R6101082
568 | 交换机 | 华为 | 灵衢L2交换机 | Ling Qu 630 V1-concentrateDevice-B1-202-G10-G_10-40-ZX-4-7-51 | B1-202 | G10 | 40-41U |  | 2102356NLQP0R6101085
569 | 交换机 | 华为 | 灵衢L2交换机 | Ling Qu 630 V1-concentrateDevice-B1-202-G10-G_10-38-ZX-4-6-44 | B1-202 | G10 | 38-39U |  | 2102356NLQP0R6101109
570 | 交换机 | 华为 | 灵衢L2交换机 | Ling Qu 630 V1-concentrateDevice-B1-202-G10-G_10-35-ZX-4-6-43 | B1-202 | G10 | 35-36U |  | 2102356NLQP0R6101083
571 | 交换机 | 华为 | 灵衢L2交换机 | Ling Qu 630 V1-concentrateDevice-B1-202-G10-G_10-33-ZX-4-5-36 | B1-202 | G10 | 33-34U |  | 2102356NLQP0R6101092
572 | 交换机 | 华为 | 灵衢L2交换机 | Ling Qu 630 V1-concentrateDevice-B1-202-G10-G_10-30-ZX-4-5-35 | B1-202 | G10 | 30-31U |  | 2102356NLQP0R6101106
573 | 交换机 | 华为 | 灵衢L2交换机 | Ling Qu 630 V1-concentrateDevice-B1-202-G10-G_10-28-ZX-4-4-28 | B1-202 | G10 | 28-29U |  | 2102356NLQP0R6101095
574 | 交换机 | 华为 | 灵衢L2交换机 | Ling Qu 630 V1-concentrateDevice-B1-202-G10-G_10-25-ZX-4-4-27 | B1-202 | G10 | 25-26U |  | 2102356NLQP0R6101080
575 | 交换机 | 华为 | 灵衢L2交换机 | Ling Qu 630 V1-concentrateDevice-B1-202-G10-G_10-23-ZX-4-3-20 | B1-202 | G10 | 23-24U |  | 2102356NLQP0R6100781
576 | 交换机 | 华为 | 灵衢L2交换机 | Ling Qu 630 V1-concentrateDevice-B1-202-G10-G_10-20-ZX-4-3-19 | B1-202 | G10 | 20-21U |  | 2102356NLQP0R6100786
577 | 交换机 | 华为 | 灵衢L2交换机 | Ling Qu 630 V1-concentrateDevice-B1-202-G10-G_10-18-ZX-4-2-12 | B1-202 | G10 | 18-19U |  | 2102356NLQP0R6100784
578 | 交换机 | 华为 | 灵衢L2交换机 | Ling Qu 630 V1-concentrateDevice-B1-202-G10-G_10-15-ZX-4-2-11 | B1-202 | G10 | 15-16U |  | 2102356NLQP0R6100754
579 | 交换机 | 华为 | 灵衢L2交换机 | Ling Qu 630 V1-concentrateDevice-B1-202-G10-G_10-13-ZX-4-1-04 | B1-202 | G10 | 13-14U |  | 2102356NLQP0R6100782
580 | 交换机 | 华为 | 灵衢L2交换机 | Ling Qu 630 V1-concentrateDevice-B1-202-G10-G_10-10-ZX-4-1-03 | B1-202 | G10 | 10-11U |  | 2102356NLQP0R6101007
581 | 交换机 | 华为 | 灵衢L2交换机 | Ling Qu 630 V1-concentrateDevice-B1-202-H08-H_08-43-ZX-4-7-54 | B1-202 | H08 | 43-44U |  | 2102356NLQP0R6100429
582 | 交换机 | 华为 | 灵衢L2交换机 | Ling Qu 630 V1-concentrateDevice-B1-202-H08-H_08-40-ZX-4-7-53 | B1-202 | H08 | 40-41U |  | 2102356NLQP0R6101149
583 | 交换机 | 华为 | 灵衢L2交换机 | Ling Qu 630 V1-concentrateDevice-B1-202-H08-H_08-38-ZX-4-6-46 | B1-202 | H08 | 38-39U |  | 2102356NLQP0R6100844
584 | 交换机 | 华为 | 灵衢L2交换机 | Ling Qu 630 V1-concentrateDevice-B1-202-H08-H_08-35-ZX-4-6-45 | B1-202 | H08 | 35-36U |  | 2102356NLQP0R6100867
585 | 交换机 | 华为 | 灵衢L2交换机 | Ling Qu 630 V1-concentrateDevice-B1-202-H08-H_08-33-ZX-4-5-38 | B1-202 | H08 | 33-34U |  | 2102356NLQP0R6100854
586 | 交换机 | 华为 | 灵衢L2交换机 | Ling Qu 630 V1-concentrateDevice-B1-202-H08-H_08-30-ZX-4-5-37 | B1-202 | H08 | 30-31U |  | 2102356NLQP0R6100860
587 | 交换机 | 华为 | 灵衢L2交换机 | Ling Qu 630 V1-concentrateDevice-B1-202-H08-H_08-28-ZX-4-4-30 | B1-202 | H08 | 28-29U |  | 2102356NLQP0R6100841
588 | 交换机 | 华为 | 灵衢L2交换机 | Ling Qu 630 V1-concentrateDevice-B1-202-H08-H_08-25-ZX-4-4-29 | B1-202 | H08 | 25-26U |  | 2102356NLQP0R6100428
589 | 交换机 | 华为 | 灵衢L2交换机 | Ling Qu 630 V1-concentrateDevice-B1-202-H08-H_08-23-ZX-4-3-22 | B1-202 | H08 | 23-24U |  | 2102356NLQP0R6100422
590 | 交换机 | 华为 | 灵衢L2交换机 | Ling Qu 630 V1-concentrateDevice-B1-202-H08-H_08-20-ZX-4-3-21 | B1-202 | H08 | 20-21U |  | 2102356NLQP0R6100425
591 | 交换机 | 华为 | 灵衢L2交换机 | Ling Qu 630 V1-concentrateDevice-B1-202-H08-H_08-18-ZX-4-2-14 | B1-202 | H08 | 18-19U |  | 2102356NLQP0R6100424
592 | 交换机 | 华为 | 灵衢L2交换机 | Ling Qu 630 V1-concentrateDevice-B1-202-H08-H_08-15-ZX-4-2-13 | B1-202 | H08 | 15-16U |  | 2102356NLQP0R6100894
593 | 交换机 | 华为 | 灵衢L2交换机 | Ling Qu 630 V1-concentrateDevice-B1-202-H08-H_08-13-ZX-4-1-06 | B1-202 | H08 | 13-14U |  | 2102356NLQP0R6100888
594 | 交换机 | 华为 | 灵衢L2交换机 | Ling Qu 630 V1-concentrateDevice-B1-202-H08-H_08-10-ZX-4-1-05 | B1-202 | H08 | 10-11U |  | 2102356NLQP0R6100891
595 | 交换机 | 华为 | 灵衢L2交换机 | Ling Qu 630 V1-concentrateDevice-B1-202-H09-H_09-43-ZX-4-7-56 | B1-202 | H09 | 43-44U |  | 2102356NLQP0R6100559
596 | 交换机 | 华为 | 灵衢L2交换机 | Ling Qu 630 V1-concentrateDevice-B1-202-H09-H_09-40-ZX-4-7-55 | B1-202 | H09 | 40-41U |  | 2102356NLQP0R6100546
597 | 交换机 | 华为 | 灵衢L2交换机 | Ling Qu 630 V1-concentrateDevice-B1-202-H09-H_09-38-ZX-4-6-48 | B1-202 | H09 | 38-39U |  | 2102356NLQP0R6101275
598 | 交换机 | 华为 | 灵衢L2交换机 | Ling Qu 630 V1-concentrateDevice-B1-202-H09-H_09-35-ZX-4-6-47 | B1-202 | H09 | 35-36U |  | 2102356NLQP0R6100793
599 | 交换机 | 华为 | 灵衢L2交换机 | Ling Qu 630 V1-concentrateDevice-B1-202-H09-H_09-33-ZX-4-5-40 | B1-202 | H09 | 33-34U |  | 2102356NLQP0R6100792
600 | 交换机 | 华为 | 灵衢L2交换机 | Ling Qu 630 V1-concentrateDevice-B1-202-H09-H_09-30-ZX-4-5-39 | B1-202 | H09 | 30-31U |  | 2102356NLQP0R6100797
601 | 交换机 | 华为 | 灵衢L2交换机 | Ling Qu 630 V1-concentrateDevice-B1-202-H09-H_09-28-ZX-4-4-32 | B1-202 | H09 | 28-29U |  | 2102356NLQP0R6100783
602 | 交换机 | 华为 | 灵衢L2交换机 | Ling Qu 630 V1-concentrateDevice-B1-202-H09-H_09-25-ZX-4-4-31 | B1-202 | H09 | 25-26U |  | 2102356NLQP0R6100808
603 | 交换机 | 华为 | 灵衢L2交换机 | Ling Qu 630 V1-concentrateDevice-B1-202-H09-H_09-23-ZX-4-3-24 | B1-202 | H09 | 23-24U |  | 2102356NLQP0R6100795
604 | 交换机 | 华为 | 灵衢L2交换机 | Ling Qu 630 V1-concentrateDevice-B1-202-H09-H_09-20-ZX-4-3-23 | B1-202 | H09 | 20-21U |  | 2102356NLQP0R6100904
605 | 交换机 | 华为 | 灵衢L2交换机 | Ling Qu 630 V1-concentrateDevice-B1-202-H09-H_09-18-ZX-4-2-16 | B1-202 | H09 | 18-19U |  | 2102356NLQP0R6100902
606 | 交换机 | 华为 | 灵衢L2交换机 | Ling Qu 630 V1-concentrateDevice-B1-202-H09-H_09-15-ZX-4-2-15 | B1-202 | H09 | 15-16U |  | 2102356NLQP0R6100558
607 | 交换机 | 华为 | 灵衢L2交换机 | Ling Qu 630 V1-concentrateDevice-B1-202-H09-H_09-13-ZX-4-1-08 | B1-202 | H09 | 13-14U |  | 2102356NLQP0R6100547
608 | 交换机 | 华为 | 灵衢L2交换机 | Ling Qu 630 V1-concentrateDevice-B1-202-H09-H_09-10-ZX-4-1-07 | B1-202 | H09 | 10-11U |  | 2102356NLQP0R6100785
Note on B1: LLD中的服务器类型字段
Note on C1: LLD中的厂商字段