## 文档说明
修订历史 (REVISION HISTORY)
Rev | Type | Date | Author | Remarks
文档目的： 本文档是在建模仿真阶段，基于对HLD文档的信息抽取最终由软件输出，作为智算项目组LLD阶段输入使用。 如果HLD文档中没有明确的对象命名原则，则在建模仿真过程中使用默认的对象命名原则进行方案设计和线缆计算。
适用人员： 参与大型/超大型智算项目LLD设计、现场设备安装等人员。

## 机柜落位图B2
B17
B11
B01
B02
B03
B06
B04
B05
B16
B14
B15
B12
B13
B07
B09
B08
B10
A02
A16
A10
A12
A17
A01
A05
A04
A14
A08
A11
A06
A03
A09
A13
A18
A07
A15
C13
C12
B18
B17
C18
B11
B01
B02
B03
B06
B04
B05
B16
B14
C13
C12
C15
C14
C16
C05
C04
C06
C03
C02
C01
C11
C17
C18
A12
A01
A06
A13
A08
A17
A10
A11
A04
A18
A14
A09
A05
A03
A07
A16
A02
A15
A14
A16
A05
A10
A12
A04
A06
A09
A13
A01
A02
A18
A17
A07
A03
A15
A11
A08
B15
B12
B13
B07
B09
B08
B10
C15
C14
C16
C05
C04
C06
C03
C02
C01
C11
C17
C10
C08
C09
C07
D18
D17
D11
D01
D02
D03
D06
D04
D05
D16
D14
D15
D12
D13
D07
D09
D08
D10
C10
C08
C09
C07
D18
D17
D11
D01
D02
D03
D06
D04
D05
D16
D14
D15
D12
D13
D07
D09
D08
D10
B18

## DH403机房设备落位图
| A01 |  |  | A02 |  |  | A03 |  |  | A04 |  |  | A05 |  |  | A06 |  |  | A07 |  |  | A08 |  |  | A09 |  |  | A10 |  |  | A11 |  |  | A12 |  |  | A13 |  |  | A14 |  |  | A15 |  |  | A16 |  |  | A17 |  |  | A18
47 | DH403-A01-42U-SP09-JSG-RM211-01 | 47 | 47 | DH403-A02-42U-SP09-JSG-RM211-02 | 47 | 47 | DH403-A03-42U-SP09-JSG-RM211-03 | 47 | 47 | DH403-A04-42U-SP09-JSG-RM211-04 | 47 | 47 | DH403-A05-42U-SP09-JSG-RM211-05 | 47 | 47 | DH403-A06-42U-SP09-JSG-RM211-06 | 47 | 47 | DH403-A07-45U-SP09-ZXG-RM211-01 | 47 | 47 | DH403-A08-45U-SP09-ZXG-RM211-02 | 47 | 47 | DH403-A09-45U-SP09-ZXG-RM211-03 | 47 | 47 | DH403-A10-45U-SP09-ZXG-RM211-04 | 47 | 47 | DH403-A11-42U-SP09-JSG-RM211-07 | 47 | 47 | DH403-A12-42U-SP09-JSG-RM211-08 | 47 | 47 | DH403-A13-42U-SP09-JSG-RM211-09 | 47 | 47 | DH403-A14-42U-SP09-JSG-RM211-10 | 47 | 47 | DH403-A15-42U-SP09-JSG-RM211-11 | 47 | 47 | DH403-A16-42U-SP09-JSG-RM211-12 | 47 | 47 |  | 47 | 47 |  | 47
46 |  | 46 | 46 |  | 46 | 46 |  | 46 | 46 |  | 46 | 46 |  | 46 | 46 |  | 46 | 46 |  | 46 | 46 |  | 46 | 46 |  | 46 | 46 |  | 46 | 46 |  | 46 | 46 |  | 46 | 46 |  | 46 | 46 |  | 46 | 46 |  | 46 | 46 |  | 46 | 46 |  | 46 | 46 |  | 46
45 |  | 45 | 45 |  | 45 | 45 |  | 45 | 45 |  | 45 | 45 |  | 45 | 45 |  | 45 | 45 |  | 45 | 45 |  | 45 | 45 |  | 45 | 45 |  | 45 | 45 |  | 45 | 45 |  | 45 | 45 |  | 45 | 45 |  | 45 | 45 |  | 45 | 45 |  | 45 | 45 |  | 45 | 45 |  | 45
44 |  | 44 | 44 |  | 44 | 44 |  | 44 | 44 |  | 44 | 44 |  | 44 | 44 |  | 44 | 44 | DH403-A07-43U-SP09-LQS-LingQu630-50 | 44 | 44 | DH403-A08-43U-SP09-LQS-LingQu630-52 | 44 | 44 | DH403-A09-43U-SP09-LQS-LingQu630-54 | 44 | 44 | DH403-A10-43U-SP09-LQS-LingQu630-56 | 44 | 44 |  | 44 | 44 |  | 44 | 44 |  | 44 | 44 |  | 44 | 44 |  | 44 | 44 |  | 44 | 44 | DH403-A17-41U-CSM-LEAF-CE9866-049 | 44 | 44 | DH403-A18-41U-CSM-LEAF-CE9866-050 | 44
43 |  | 43 | 43 |  | 43 | 43 |  | 43 | 43 |  | 43 | 43 |  | 43 | 43 |  | 43 | 43 |  | 43 | 43 |  | 43 | 43 |  | 43 | 43 |  | 43 | 43 |  | 43 | 43 |  | 43 | 43 |  | 43 | 43 |  | 43 | 43 |  | 43 | 43 |  | 43 | 43 |  | 43 | 43 |  | 43
42 |  | 42 | 42 |  | 42 | 42 |  | 42 | 42 |  | 42 | 42 |  | 42 | 42 |  | 42 | 42 |  | 42 | 42 |  | 42 | 42 |  | 42 | 42 |  | 42 | 42 |  | 42 | 42 |  | 42 | 42 |  | 42 | 42 |  | 42 | 42 |  | 42 | 42 |  | 42 | 42 |  | 42 | 42 |  | 42
41 |  | 41 | 41 |  | 41 | 41 |  | 41 | 41 |  | 41 | 41 |  | 41 | 41 |  | 41 | 41 | DH403-A07-40U-SP09-LQS-LingQu630-49 | 41 | 41 | DH403-A08-40U-SP09-LQS-LingQu630-51 | 41 | 41 | DH403-A09-40U-SP09-LQS-LingQu630-53 | 41 | 41 | DH403-A10-40U-SP09-LQS-LingQu630-55 | 41 | 41 |  | 41 | 41 |  | 41 | 41 |  | 41 | 41 |  | 41 | 41 |  | 41 | 41 |  | 41 | 41 |  | 41 | 41 |  | 41
40 | DH403-A01-33U-SP09-AT900A3-04 | 40 | 40 | DH403-A02-33U-SP09-AT900A3-08 | 40 | 40 | DH403-A03-33U-SP09-AT900A3-12 | 40 | 40 | DH403-A04-33U-SP09-AT900A3-16 | 40 | 40 | DH403-A05-33U-SP09-AT900A3-20 | 40 | 40 |  | 40 | 40 |  | 40 | 40 |  | 40 | 40 |  | 40 | 40 |  | 40 | 40 | DH403-A11-33U-SP09-AT900A3-28 | 40 | 40 | DH403-A12-33U-SP09-AT900A3-32 | 40 | 40 | DH403-A13-33U-SP09-AT900A3-36 | 40 | 40 | DH403-A14-33U-SP09-AT900A3-40 | 40 | 40 | DH403-A15-33U-SP09-AT900A3-44 | 40 | 40 | DH403-A16-33U-SP09-AT900A3-48 | 40 | 40 |  | 40 | 40 |  | 40
39 |  | 39 | 39 |  | 39 | 39 |  | 39 | 39 |  | 39 | 39 |  | 39 | 39 | DH403-A06-32U-SP09-AT900A3-24 | 39 | 39 | DH403-A07-38U-SP09-LQS-LingQu630-42 | 39 | 39 | DH403-A08-38U-SP09-LQS-LingQu630-44 | 39 | 39 | DH403-A09-38U-SP09-LQS-LingQu630-46 | 39 | 39 | DH403-A10-38U-SP09-LQS-LingQu630-48 | 39 | 39 |  | 39 | 39 |  | 39 | 39 |  | 39 | 39 |  | 39 | 39 |  | 39 | 39 |  | 39 | 39 |  | 39 | 39 |  | 39
38 |  | 38 | 38 |  | 38 | 38 |  | 38 | 38 |  | 38 | 38 |  | 38 | 38 |  | 38 | 38 |  | 38 | 38 |  | 38 | 38 |  | 38 | 38 |  | 38 | 38 |  | 38 | 38 |  | 38 | 38 |  | 38 | 38 |  | 38 | 38 |  | 38 | 38 |  | 38 | 38 |  | 38 | 38 |  | 38
37 |  | 37 | 37 |  | 37 | 37 |  | 37 | 37 |  | 37 | 37 |  | 37 | 37 |  | 37 | 37 |  | 37 | 37 |  | 37 | 37 |  | 37 | 37 |  | 37 | 37 |  | 37 | 37 |  | 37 | 37 |  | 37 | 37 |  | 37 | 37 |  | 37 | 37 |  | 37 | 37 | DH403-A17-34U-CSM-LEAF-CE9866-051 | 37 | 37 | DH403-A18-34U-CSM-LEAF-CE9866-052 | 37
36 |  | 36 | 36 |  | 36 | 36 |  | 36 | 36 |  | 36 | 36 |  | 36 | 36 |  | 36 | 36 | DH403-A07-35U-SP09-LQS-LingQu630-41 | 36 | 36 | DH403-A08-35U-SP09-LQS-LingQu630-43 | 36 | 36 | DH403-A09-35U-SP09-LQS-LingQu630-45 | 36 | 36 | DH403-A10-35U-SP09-LQS-LingQu630-47 | 36 | 36 |  | 36 | 36 |  | 36 | 36 |  | 36 | 36 |  | 36 | 36 |  | 36 | 36 |  | 36 | 36 |  | 36 | 36 |  | 36
35 |  | 35 | 35 |  | 35 | 35 |  | 35 | 35 |  | 35 | 35 |  | 35 | 35 |  | 35 | 35 |  | 35 | 35 |  | 35 | 35 |  | 35 | 35 |  | 35 | 35 |  | 35 | 35 |  | 35 | 35 |  | 35 | 35 |  | 35 | 35 |  | 35 | 35 |  | 35 | 35 |  | 35 | 35 |  | 35
34 |  | 34 | 34 |  | 34 | 34 |  | 34 | 34 |  | 34 | 34 |  | 34 | 34 |  | 34 | 34 | DH403-A07-33U-SP09-LQS-LingQu630-34 | 34 | 34 | DH403-A08-33U-SP09-LQS-LingQu630-36 | 34 | 34 | DH403-A09-33U-SP09-LQS-LingQu630-38 | 34 | 34 | DH403-A10-33U-SP09-LQS-LingQu630-40 | 34 | 34 |  | 34 | 34 |  | 34 | 34 |  | 34 | 34 |  | 34 | 34 |  | 34 | 34 |  | 34 | 34 |  | 34 | 34 |  | 34
33 |  | 33 | 33 |  | 33 | 33 |  | 33 | 33 |  | 33 | 33 |  | 33 | 33 |  | 33 | 33 |  | 33 | 33 |  | 33 | 33 |  | 33 | 33 |  | 33 | 33 |  | 33 | 33 |  | 33 | 33 |  | 33 | 33 |  | 33 | 33 |  | 33 | 33 |  | 33 | 33 |  | 33 | 33 |  | 33
32 |  | 32 | 32 |  | 32 | 32 |  | 32 | 32 |  | 32 | 32 |  | 32 | 32 |  | 32 | 32 |  | 32 | 32 |  | 32 | 32 |  | 32 | 32 |  | 32 | 32 |  | 32 | 32 |  | 32 | 32 |  | 32 | 32 |  | 32 | 32 |  | 32 | 32 |  | 32 | 32 |  | 32 | 32 |  | 32
31 |  | 31 | 31 |  | 31 | 31 |  | 31 | 31 |  | 31 | 31 |  | 31 | 31 |  | 31 | 31 | DH403-A07-30U-SP09-LQS-LingQu630-33 | 31 | 31 | DH403-A08-30U-SP09-LQS-LingQu630-35 | 31 | 31 | DH403-A09-30U-SP09-LQS-LingQu630-37 | 31 | 31 | DH403-A10-30U-SP09-LQS-LingQu630-39 | 31 | 31 |  | 31 | 31 |  | 31 | 31 |  | 31 | 31 |  | 31 | 31 |  | 31 | 31 |  | 31 | 31 |  | 31 | 31 |  | 31
30 | DH403-A01-23U-SP09-AT900A3-03 | 30 | 30 | DH403-A02-23U-SP09-AT900A3-07 | 30 | 30 | DH403-A03-23U-SP09-AT900A3-11 | 30 | 30 | DH403-A04-23U-SP09-AT900A3-15 | 30 | 30 | DH403-A05-23U-SP09-AT900A3-19 | 30 | 30 | DH403-A06-23U-SP09-AT900A3-23 | 30 | 30 |  | 30 | 30 |  | 30 | 30 |  | 30 | 30 |  | 30 | 30 | DH403-A11-23U-SP09-AT900A3-27 | 30 | 30 | DH403-A12-23U-SP09-AT900A3-31 | 30 | 30 | DH403-A13-23U-SP09-AT900A3-35 | 30 | 30 | DH403-A14-23U-SP09-AT900A3-39 | 30 | 30 | DH403-A15-23U-SP09-AT900A3-43 | 30 | 30 | DH403-A16-23U-SP09-AT900A3-47 | 30 | 30 | DH403-A17-27U-CSM-LEAF-CE9866-053 | 30 | 30 | DH403-A18-27U-CSM-LEAF-CE9866-054 | 30
29 |  | 29 | 29 |  | 29 | 29 |  | 29 | 29 |  | 29 | 29 |  | 29 | 29 |  | 29 | 29 | DH403-A07-28U-SP09-LQS-LingQu630-26 | 29 | 29 | DH403-A08-28U-SP09-LQS-LingQu630-28 | 29 | 29 | DH403-A09-28U-SP09-LQS-LingQu630-30 | 29 | 29 | DH403-A10-28U-SP09-LQS-LingQu630-32 | 29 | 29 |  | 29 | 29 |  | 29 | 29 |  | 29 | 29 |  | 29 | 29 |  | 29 | 29 |  | 29 | 29 |  | 29 | 29 |  | 29
28 |  | 28 | 28 |  | 28 | 28 |  | 28 | 28 |  | 28 | 28 |  | 28 | 28 |  | 28 | 28 |  | 28 | 28 |  | 28 | 28 |  | 28 | 28 |  | 28 | 28 |  | 28 | 28 |  | 28 | 28 |  | 28 | 28 |  | 28 | 28 |  | 28 | 28 |  | 28 | 28 |  | 28 | 28 |  | 28
27 |  | 27 | 27 |  | 27 | 27 |  | 27 | 27 |  | 27 | 27 |  | 27 | 27 |  | 27 | 27 |  | 27 | 27 |  | 27 | 27 |  | 27 | 27 |  | 27 | 27 |  | 27 | 27 |  | 27 | 27 |  | 27 | 27 |  | 27 | 27 |  | 27 | 27 |  | 27 | 27 |  | 27 | 27 |  | 27
26 |  | 26 | 26 |  | 26 | 26 |  | 26 | 26 |  | 26 | 26 |  | 26 | 26 |  | 26 | 26 | DH403-A07-25U-SP09-LQS-LingQu630-25 | 26 | 26 | DH403-A08-25U-SP09-LQS-LingQu630-27 | 26 | 26 | DH403-A09-25U-SP09-LQS-LingQu630-29 | 26 | 26 | DH403-A10-25U-SP09-LQS-LingQu630-31 | 26 | 26 |  | 26 | 26 |  | 26 | 26 |  | 26 | 26 |  | 26 | 26 |  | 26 | 26 |  | 26 | 26 |  | 26 | 26 |  | 26
25 |  | 25 | 25 |  | 25 | 25 |  | 25 | 25 |  | 25 | 25 |  | 25 | 25 |  | 25 | 25 |  | 25 | 25 |  | 25 | 25 |  | 25 | 25 |  | 25 | 25 |  | 25 | 25 |  | 25 | 25 |  | 25 | 25 |  | 25 | 25 |  | 25 | 25 |  | 25 | 25 |  | 25 | 25 |  | 25
24 |  | 24 | 24 |  | 24 | 24 |  | 24 | 24 |  | 24 | 24 |  | 24 | 24 |  | 24 | 24 | DH403-A07-23U-SP09-LQS-LingQu630-18 | 24 | 24 | DH403-A08-23U-SP09-LQS-LingQu630-20 | 24 | 24 | DH403-A09-23U-SP09-LQS-LingQu630-22 | 24 | 24 | DH403-A10-23U-SP09-LQS-LingQu630-24 | 24 | 24 |  | 24 | 24 |  | 24 | 24 |  | 24 | 24 |  | 24 | 24 |  | 24 | 24 |  | 24 | 24 |  | 24 | 24 |  | 24
23 |  | 23 | 23 |  | 23 | 23 |  | 23 | 23 |  | 23 | 23 |  | 23 | 23 |  | 23 | 23 |  | 23 | 23 |  | 23 | 23 |  | 23 | 23 |  | 23 | 23 |  | 23 | 23 |  | 23 | 23 |  | 23 | 23 |  | 23 | 23 |  | 23 | 23 |  | 23 | 23 |  | 23 | 23 |  | 23
22 | DH403-A01-15U-SP09-AT900A3-02 | 22 | 22 | DH403-A02-15U-SP09-AT900A3-06 | 22 | 22 | DH403-A03-15U-SP09-AT900A3-10 | 22 | 22 | DH403-A04-15U-SP09-AT900A3-14 | 22 | 22 | DH403-A05-15U-SP09-AT900A3-18 | 22 | 22 | DH403-A06-15U-SP09-AT900A3-22 | 22 | 22 |  | 22 | 22 |  | 22 | 22 |  | 22 | 22 |  | 22 | 22 | DH403-A11-15U-SP09-AT900A3-26 | 22 | 22 | DH403-A12-15U-SP09-AT900A3-30 | 22 | 22 | DH403-A13-15U-SP09-AT900A3-34 | 22 | 22 | DH403-A14-15U-SP09-AT900A3-38 | 22 | 22 | DH403-A15-15U-SP09-AT900A3-42 | 22 | 22 | DH403-A16-15U-SP09-AT900A3-46 | 22 | 22 |  | 22 | 22 |  | 22
21 |  | 21 | 21 |  | 21 | 21 |  | 21 | 21 |  | 21 | 21 |  | 21 | 21 |  | 21 | 21 | DH403-A07-20U-SP09-LQS-LingQu630-17 | 21 | 21 | DH403-A08-20U-SP09-LQS-LingQu630-19 | 21 | 21 | DH403-A09-20U-SP09-LQS-LingQu630-21 | 21 | 21 | DH403-A10-20U-SP09-LQS-LingQu630-23 | 21 | 21 |  | 21 | 21 |  | 21 | 21 |  | 21 | 21 |  | 21 | 21 |  | 21 | 21 |  | 21 | 21 |  | 21 | 21 |  | 21
20 |  | 20 | 20 |  | 20 | 20 |  | 20 | 20 |  | 20 | 20 |  | 20 | 20 |  | 20 | 20 |  | 20 | 20 |  | 20 | 20 |  | 20 | 20 |  | 20 | 20 |  | 20 | 20 |  | 20 | 20 |  | 20 | 20 |  | 20 | 20 |  | 20 | 20 |  | 20 | 20 |  | 20 | 20 |  | 20
19 |  | 19 | 19 |  | 19 | 19 |  | 19 | 19 |  | 19 | 19 |  | 19 | 19 |  | 19 | 19 | DH403-A07-18U-SP09-LQS-LingQu630-10 | 19 | 19 | DH403-A08-18U-SP09-LQS-LingQu630-12 | 19 | 19 | DH403-A09-18U-SP09-LQS-LingQu630-14 | 19 | 19 | DH403-A10-18U-SP09-LQS-LingQu630-16 | 19 | 19 |  | 19 | 19 |  | 19 | 19 |  | 19 | 19 |  | 19 | 19 |  | 19 | 19 |  | 19 | 19 |  | 19 | 19 |  | 19
18 |  | 18 | 18 |  | 18 | 18 |  | 18 | 18 |  | 18 | 18 |  | 18 | 18 |  | 18 | 18 |  | 18 | 18 |  | 18 | 18 |  | 18 | 18 |  | 18 | 18 |  | 18 | 18 |  | 18 | 18 |  | 18 | 18 |  | 18 | 18 |  | 18 | 18 |  | 18 | 18 |  | 18 | 18 |  | 18
17 |  | 17 | 17 |  | 17 | 17 |  | 17 | 17 |  | 17 | 17 |  | 17 | 17 |  | 17 | 17 |  | 17 | 17 |  | 17 | 17 |  | 17 | 17 |  | 17 | 17 |  | 17 | 17 |  | 17 | 17 |  | 17 | 17 |  | 17 | 17 |  | 17 | 17 |  | 17 | 17 |  | 17 | 17 |  | 17
16 |  | 16 | 16 |  | 16 | 16 |  | 16 | 16 |  | 16 | 16 |  | 16 | 16 |  | 16 | 16 | DH403-A07-15U-SP09-LQS-LingQu630-09 | 16 | 16 | DH403-A08-15U-SP09-LQS-LingQu630-11 | 16 | 16 | DH403-A09-15U-SP09-LQS-LingQu630-13 | 16 | 16 | DH403-A10-15U-SP09-LQS-LingQu630-15 | 16 | 16 |  | 16 | 16 |  | 16 | 16 |  | 16 | 16 |  | 16 | 16 |  | 16 | 16 |  | 16 | 16 |  | 16 | 16 |  | 16
15 |  | 15 | 15 |  | 15 | 15 |  | 15 | 15 |  | 15 | 15 |  | 15 | 15 |  | 15 | 15 |  | 15 | 15 |  | 15 | 15 |  | 15 | 15 |  | 15 | 15 |  | 15 | 15 |  | 15 | 15 |  | 15 | 15 |  | 15 | 15 |  | 15 | 15 |  | 15 | 15 |  | 15 | 15 |  | 15
14 |  | 14 | 14 |  | 14 | 14 |  | 14 | 14 |  | 14 | 14 |  | 14 | 14 |  | 14 | 14 | DH403-A07-13U-SP09-LQS-LingQu630-02 | 14 | 14 | DH403-A08-13U-SP09-LQS-LingQu630-04 | 14 | 14 | DH403-A09-13U-SP09-LQS-LingQu630-06 | 14 | 14 | DH403-A10-13U-SP09-LQS-LingQu630-08 | 14 | 14 |  | 14 | 14 |  | 14 | 14 |  | 14 | 14 |  | 14 | 14 |  | 14 | 14 |  | 14 | 14 |  | 14 | 14 |  | 14
13 |  | 13 | 13 |  | 13 | 13 |  | 13 | 13 |  | 13 | 13 |  | 13 | 13 |  | 13 | 13 |  | 13 | 13 |  | 13 | 13 |  | 13 | 13 |  | 13 | 13 |  | 13 | 13 |  | 13 | 13 |  | 13 | 13 |  | 13 | 13 |  | 13 | 13 |  | 13 | 13 |  | 13 | 13 |  | 13
12 | DH403-A01-5U-SP09-AT900A3-01 | 12 | 12 | DH403-A02-5U-SP09-AT900A3-05 | 12 | 12 | DH403-A03-5U-SP09-AT900A3-09 | 12 | 12 | DH403-A04-5U-SP09-AT900A3-13 | 12 | 12 | DH403-A05-5U-SP09-AT900A3-17 | 12 | 12 | DH403-A06-5U-SP09-AT900A3-21 | 12 | 12 |  | 12 | 12 |  | 12 | 12 |  | 12 | 12 |  | 12 | 12 | DH403-A11-5U-SP09-AT900A3-25 | 12 | 12 | DH403-A12-5U-SP09-AT900A3-29 | 12 | 12 | DH403-A13-5U-SP09-AT900A3-33 | 12 | 12 | DH403-A14-5U-SP09-AT900A3-37 | 12 | 12 | DH403-A15-5U-SP09-AT900A3-41 | 12 | 12 | DH403-A16-5U-SP09-AT900A3-45 | 12 | 12 |  | 12 | 12 |  | 12
11 |  | 11 | 11 |  | 11 | 11 |  | 11 | 11 |  | 11 | 11 |  | 11 | 11 |  | 11 | 11 | DH403-A07-10U-SP09-LQS-LingQu630-01 | 11 | 11 | DH403-A08-10U-SP09-LQS-LingQu630-03 | 11 | 11 | DH403-A09-10U-SP09-LQS-LingQu630-05 | 11 | 11 | DH403-A10-10U-SP09-LQS-LingQu630-07 | 11 | 11 |  | 11 | 11 |  | 11 | 11 |  | 11 | 11 |  | 11 | 11 |  | 11 | 11 |  | 11 | 11 |  | 11 | 11 |  | 11
10 |  | 10 | 10 |  | 10 | 10 |  | 10 | 10 |  | 10 | 10 |  | 10 | 10 |  | 10 | 10 |  | 10 | 10 |  | 10 | 10 |  | 10 | 10 |  | 10 | 10 |  | 10 | 10 |  | 10 | 10 |  | 10 | 10 |  | 10 | 10 |  | 10 | 10 |  | 10 | 10 |  | 10 | 10 |  | 10
9 |  | 9 | 9 |  | 9 | 9 |  | 9 | 9 |  | 9 | 9 |  | 9 | 9 |  | 9 | 9 |  | 9 | 9 |  | 9 | 9 |  | 9 | 9 |  | 9 | 9 |  | 9 | 9 |  | 9 | 9 |  | 9 | 9 |  | 9 | 9 |  | 9 | 9 |  | 9 | 9 |  | 9 | 9 |  | 9
8 |  | 8 | 8 |  | 8 | 8 |  | 8 | 8 |  | 8 | 8 |  | 8 | 8 |  | 8 | 8 |  | 8 | 8 |  | 8 | 8 |  | 8 | 8 |  | 8 | 8 |  | 8 | 8 |  | 8 | 8 |  | 8 | 8 |  | 8 | 8 |  | 8 | 8 |  | 8 | 8 |  | 8 | 8 |  | 8
7 |  | 7 | 7 |  | 7 | 7 |  | 7 | 7 |  | 7 | 7 |  | 7 | 7 |  | 7 | 7 |  | 7 | 7 |  | 7 | 7 |  | 7 | 7 |  | 7 | 7 |  | 7 | 7 |  | 7 | 7 |  | 7 | 7 |  | 7 | 7 |  | 7 | 7 |  | 7 | 7 |  | 7 | 7 |  | 7
6 |  | 6 | 6 |  | 6 | 6 |  | 6 | 6 |  | 6 | 6 |  | 6 | 6 |  | 6 | 6 |  | 6 | 6 |  | 6 | 6 |  | 6 | 6 |  | 6 | 6 |  | 6 | 6 |  | 6 | 6 |  | 6 | 6 |  | 6 | 6 |  | 6 | 6 |  | 6 | 6 |  | 6 | 6 |  | 6
5 |  | 5 | 5 |  | 5 | 5 |  | 5 | 5 |  | 5 | 5 |  | 5 | 5 |  | 5 | 5 |  | 5 | 5 |  | 5 | 5 |  | 5 | 5 |  | 5 | 5 |  | 5 | 5 |  | 5 | 5 |  | 5 | 5 |  | 5 | 5 |  | 5 | 5 |  | 5 | 5 |  | 5 | 5 |  | 5
4 |  | 4 | 4 |  | 4 | 4 |  | 4 | 4 |  | 4 | 4 |  | 4 | 4 |  | 4 | 4 |  | 4 | 4 |  | 4 | 4 |  | 4 | 4 |  | 4 | 4 |  | 4 | 4 |  | 4 | 4 |  | 4 | 4 |  | 4 | 4 |  | 4 | 4 |  | 4 | 4 |  | 4 | 4 |  | 4
3 |  | 3 | 3 |  | 3 | 3 |  | 3 | 3 |  | 3 | 3 |  | 3 | 3 |  | 3 | 3 |  | 3 | 3 |  | 3 | 3 |  | 3 | 3 |  | 3 | 3 |  | 3 | 3 |  | 3 | 3 |  | 3 | 3 |  | 3 | 3 |  | 3 | 3 |  | 3 | 3 |  | 3 | 3 |  | 3
2 |  | 2 | 2 |  | 2 | 2 |  | 2 | 2 |  | 2 | 2 |  | 2 | 2 |  | 2 | 2 |  | 2 | 2 |  | 2 | 2 |  | 2 | 2 |  | 2 | 2 |  | 2 | 2 |  | 2 | 2 |  | 2 | 2 |  | 2 | 2 |  | 2 | 2 |  | 2 | 2 |  | 2 | 2 |  | 2
1 |  | 1 | 1 |  | 1 | 1 |  | 1 | 1 |  | 1 | 1 |  | 1 | 1 |  | 1 | 1 |  | 1 | 1 |  | 1 | 1 |  | 1 | 1 |  | 1 | 1 |  | 1 | 1 |  | 1 | 1 |  | 1 | 1 |  | 1 | 1 |  | 1 | 1 |  | 1 | 1 |  | 1 | 1 |  | 1
| 机柜总重量:0 机柜总功率:0 剩余功率:0 |  |  | 机柜总重量:0 机柜总功率:0 剩余功率:0 |  |  | 机柜总重量:0 机柜总功率:0 剩余功率:0 |  |  | 机柜总重量:0 机柜总功率:0 剩余功率:0 |  |  | 机柜总重量:0 机柜总功率:0 剩余功率:0 |  |  | 机柜总重量:0 机柜总功率:0 剩余功率:0 |  |  | 机柜总重量:0 机柜总功率:0 剩余功率:0 |  |  | 机柜总重量:0 机柜总功率:0 剩余功率:0 |  |  | 机柜总重量:0 机柜总功率:0 剩余功率:0 |  |  | 机柜总重量:0 机柜总功率:0 剩余功率:0 |  |  | 机柜总重量:0 机柜总功率:0 剩余功率:0 |  |  | 机柜总重量:0 机柜总功率:0 剩余功率:0 |  |  | 机柜总重量:0 机柜总功率:0 剩余功率:0 |  |  | 机柜总重量:0 机柜总功率:0 剩余功率:0 |  |  | 机柜总重量:0 机柜总功率:0 剩余功率:0 |  |  | 机柜总重量:0 机柜总功率:0 剩余功率:0 |  |  | 机柜总重量:0 机柜总功率:0 剩余功率:0 |  |  | 机柜总重量:0 机柜总功率:0 剩余功率:0

## DH402机房设备落位图
| A01 |  |  | A02 |  |  | A03 |  |  | A04 |  |  | A05 |  |  | A06 |  |  | A07 |  |  | A08 |  |  | A09 |  |  | A10 |  |  | A11 |  |  | A12 |  |  | A13 |  |  | A14 |  |  | A15 |  |  | A16 |  |  | A17 |  |  | A18
47 | DH402-A01-42U-SP05-JSG-RM211-01 | 47 | 47 | DH402-A02-42U-SP05-JSG-RM211-02 | 47 | 47 | DH402-A03-42U-SP05-JSG-RM211-03 | 47 | 47 | DH402-A04-42U-SP05-JSG-RM211-04 | 47 | 47 | DH402-A05-42U-SP05-JSG-RM211-05 | 47 | 47 | DH402-A06-42U-SP05-JSG-RM211-06 | 47 | 47 | DH402-A07-45U-SP05-ZXG-RM211-01 | 47 | 47 | DH402-A08-45U-SP05-ZXG-RM211-02 | 47 | 47 | DH402-A09-45U-SP05-ZXG-RM211-03 | 47 | 47 | DH402-A10-45U-SP05-ZXG-RM211-04 | 47 | 47 | DH402-A11-42U-SP05-JSG-RM211-07 | 47 | 47 | DH402-A12-42U-SP05-JSG-RM211-08 | 47 | 47 | DH402-A13-42U-SP05-JSG-RM211-09 | 47 | 47 | DH402-A14-42U-SP05-JSG-RM211-10 | 47 | 47 | DH402-A15-42U-SP05-JSG-RM211-11 | 47 | 47 | DH402-A16-42U-SP05-JSG-RM211-12 | 47 | 47 |  | 47 | 47 |  | 47
46 |  | 46 | 46 |  | 46 | 46 |  | 46 | 46 |  | 46 | 46 |  | 46 | 46 |  | 46 | 46 |  | 46 | 46 |  | 46 | 46 |  | 46 | 46 |  | 46 | 46 |  | 46 | 46 |  | 46 | 46 |  | 46 | 46 |  | 46 | 46 |  | 46 | 46 |  | 46 | 46 |  | 46 | 46 |  | 46
45 |  | 45 | 45 |  | 45 | 45 |  | 45 | 45 |  | 45 | 45 |  | 45 | 45 |  | 45 | 45 |  | 45 | 45 |  | 45 | 45 |  | 45 | 45 |  | 45 | 45 |  | 45 | 45 |  | 45 | 45 |  | 45 | 45 |  | 45 | 45 |  | 45 | 45 |  | 45 | 45 |  | 45 | 45 |  | 45
44 |  | 44 | 44 |  | 44 | 44 |  | 44 | 44 |  | 44 | 44 |  | 44 | 44 |  | 44 | 44 | DH402-A07-43U-SP05-LQS-LingQu630-50 | 44 | 44 | DH402-A08-43U-SP05-LQS-LingQu630-52 | 44 | 44 | DH402-A09-43U-SP05-LQS-LingQu630-54 | 44 | 44 | DH402-A10-43U-SP05-LQS-LingQu630-56 | 44 | 44 |  | 44 | 44 |  | 44 | 44 |  | 44 | 44 |  | 44 | 44 |  | 44 | 44 |  | 44 | 44 | DH402-A17-41U-CSM-LEAF-CE9866-025 | 44 | 44 | DH402-A18-41U-CSM-LEAF-CE9866-026 | 44
43 |  | 43 | 43 |  | 43 | 43 |  | 43 | 43 |  | 43 | 43 |  | 43 | 43 |  | 43 | 43 |  | 43 | 43 |  | 43 | 43 |  | 43 | 43 |  | 43 | 43 |  | 43 | 43 |  | 43 | 43 |  | 43 | 43 |  | 43 | 43 |  | 43 | 43 |  | 43 | 43 |  | 43 | 43 |  | 43
42 |  | 42 | 42 |  | 42 | 42 |  | 42 | 42 |  | 42 | 42 |  | 42 | 42 |  | 42 | 42 |  | 42 | 42 |  | 42 | 42 |  | 42 | 42 |  | 42 | 42 |  | 42 | 42 |  | 42 | 42 |  | 42 | 42 |  | 42 | 42 |  | 42 | 42 |  | 42 | 42 |  | 42 | 42 |  | 42
41 |  | 41 | 41 |  | 41 | 41 |  | 41 | 41 |  | 41 | 41 |  | 41 | 41 |  | 41 | 41 | DH402-A07-40U-SP05-LQS-LingQu630-49 | 41 | 41 | DH402-A08-40U-SP05-LQS-LingQu630-51 | 41 | 41 | DH402-A09-40U-SP05-LQS-LingQu630-53 | 41 | 41 | DH402-A10-40U-SP05-LQS-LingQu630-55 | 41 | 41 |  | 41 | 41 |  | 41 | 41 |  | 41 | 41 |  | 41 | 41 |  | 41 | 41 |  | 41 | 41 |  | 41 | 41 |  | 41
40 | DH402-A01-33U-SP05-AT900A3-04 | 40 | 40 | DH402-A02-33U-SP05-AT900A3-08 | 40 | 40 | DH402-A03-33U-SP05-AT900A3-12 | 40 | 40 | DH402-A04-33U-SP05-AT900A3-16 | 40 | 40 | DH402-A05-33U-SP05-AT900A3-20 | 40 | 40 |  | 40 | 40 |  | 40 | 40 |  | 40 | 40 |  | 40 | 40 |  | 40 | 40 | DH402-A11-33U-SP05-AT900A3-28 | 40 | 40 | DH402-A12-33U-SP05-AT900A3-32 | 40 | 40 | DH402-A13-33U-SP05-AT900A3-36 | 40 | 40 | DH402-A14-33U-SP05-AT900A3-40 | 40 | 40 | DH402-A15-33U-SP05-AT900A3-44 | 40 | 40 | DH402-A16-33U-SP05-AT900A3-48 | 40 | 40 |  | 40 | 40 |  | 40
39 |  | 39 | 39 |  | 39 | 39 |  | 39 | 39 |  | 39 | 39 |  | 39 | 39 | DH402-A06-32U-SP05-AT900A3-24 | 39 | 39 | DH402-A07-38U-SP05-LQS-LingQu630-42 | 39 | 39 | DH402-A08-38U-SP05-LQS-LingQu630-44 | 39 | 39 | DH402-A09-38U-SP05-LQS-LingQu630-46 | 39 | 39 | DH402-A10-38U-SP05-LQS-LingQu630-48 | 39 | 39 |  | 39 | 39 |  | 39 | 39 |  | 39 | 39 |  | 39 | 39 |  | 39 | 39 |  | 39 | 39 |  | 39 | 39 |  | 39
38 |  | 38 | 38 |  | 38 | 38 |  | 38 | 38 |  | 38 | 38 |  | 38 | 38 |  | 38 | 38 |  | 38 | 38 |  | 38 | 38 |  | 38 | 38 |  | 38 | 38 |  | 38 | 38 |  | 38 | 38 |  | 38 | 38 |  | 38 | 38 |  | 38 | 38 |  | 38 | 38 |  | 38 | 38 |  | 38
37 |  | 37 | 37 |  | 37 | 37 |  | 37 | 37 |  | 37 | 37 |  | 37 | 37 |  | 37 | 37 |  | 37 | 37 |  | 37 | 37 |  | 37 | 37 |  | 37 | 37 |  | 37 | 37 |  | 37 | 37 |  | 37 | 37 |  | 37 | 37 |  | 37 | 37 |  | 37 | 37 | DH402-A17-34U-CSM-LEAF-CE9866-027 | 37 | 37 | DH402-A18-34U-CSM-LEAF-CE9866-028 | 37
36 |  | 36 | 36 |  | 36 | 36 |  | 36 | 36 |  | 36 | 36 |  | 36 | 36 |  | 36 | 36 | DH402-A07-35U-SP05-LQS-LingQu630-41 | 36 | 36 | DH402-A08-35U-SP05-LQS-LingQu630-43 | 36 | 36 | DH402-A09-35U-SP05-LQS-LingQu630-45 | 36 | 36 | DH402-A10-35U-SP05-LQS-LingQu630-47 | 36 | 36 |  | 36 | 36 |  | 36 | 36 |  | 36 | 36 |  | 36 | 36 |  | 36 | 36 |  | 36 | 36 |  | 36 | 36 |  | 36
35 |  | 35 | 35 |  | 35 | 35 |  | 35 | 35 |  | 35 | 35 |  | 35 | 35 |  | 35 | 35 |  | 35 | 35 |  | 35 | 35 |  | 35 | 35 |  | 35 | 35 |  | 35 | 35 |  | 35 | 35 |  | 35 | 35 |  | 35 | 35 |  | 35 | 35 |  | 35 | 35 |  | 35 | 35 |  | 35
34 |  | 34 | 34 |  | 34 | 34 |  | 34 | 34 |  | 34 | 34 |  | 34 | 34 |  | 34 | 34 | DH402-A07-33U-SP05-LQS-LingQu630-34 | 34 | 34 | DH402-A08-33U-SP05-LQS-LingQu630-36 | 34 | 34 | DH402-A09-33U-SP05-LQS-LingQu630-38 | 34 | 34 | DH402-A10-33U-SP05-LQS-LingQu630-40 | 34 | 34 |  | 34 | 34 |  | 34 | 34 |  | 34 | 34 |  | 34 | 34 |  | 34 | 34 |  | 34 | 34 |  | 34 | 34 |  | 34
33 |  | 33 | 33 |  | 33 | 33 |  | 33 | 33 |  | 33 | 33 |  | 33 | 33 |  | 33 | 33 |  | 33 | 33 |  | 33 | 33 |  | 33 | 33 |  | 33 | 33 |  | 33 | 33 |  | 33 | 33 |  | 33 | 33 |  | 33 | 33 |  | 33 | 33 |  | 33 | 33 |  | 33 | 33 |  | 33
32 |  | 32 | 32 |  | 32 | 32 |  | 32 | 32 |  | 32 | 32 |  | 32 | 32 |  | 32 | 32 |  | 32 | 32 |  | 32 | 32 |  | 32 | 32 |  | 32 | 32 |  | 32 | 32 |  | 32 | 32 |  | 32 | 32 |  | 32 | 32 |  | 32 | 32 |  | 32 | 32 |  | 32 | 32 |  | 32
31 |  | 31 | 31 |  | 31 | 31 |  | 31 | 31 |  | 31 | 31 |  | 31 | 31 |  | 31 | 31 | DH402-A07-30U-SP05-LQS-LingQu630-33 | 31 | 31 | DH402-A08-30U-SP05-LQS-LingQu630-35 | 31 | 31 | DH402-A09-30U-SP05-LQS-LingQu630-37 | 31 | 31 | DH402-A10-30U-SP05-LQS-LingQu630-39 | 31 | 31 |  | 31 | 31 |  | 31 | 31 |  | 31 | 31 |  | 31 | 31 |  | 31 | 31 |  | 31 | 31 |  | 31 | 31 |  | 31
30 | DH402-A01-23U-SP05-AT900A3-03 | 30 | 30 | DH402-A02-23U-SP05-AT900A3-07 | 30 | 30 | DH402-A03-23U-SP05-AT900A3-11 | 30 | 30 | DH402-A04-23U-SP05-AT900A3-15 | 30 | 30 | DH402-A05-23U-SP05-AT900A3-19 | 30 | 30 | DH402-A06-23U-SP05-AT900A3-23 | 30 | 30 |  | 30 | 30 |  | 30 | 30 |  | 30 | 30 |  | 30 | 30 | DH402-A11-23U-SP05-AT900A3-27 | 30 | 30 | DH402-A12-23U-SP05-AT900A3-31 | 30 | 30 | DH402-A13-23U-SP05-AT900A3-35 | 30 | 30 | DH402-A14-23U-SP05-AT900A3-39 | 30 | 30 | DH402-A15-23U-SP05-AT900A3-43 | 30 | 30 | DH402-A16-23U-SP05-AT900A3-47 | 30 | 30 | DH402-A17-27U-CSM-LEAF-CE9866-029 | 30 | 30 | DH402-A18-27U-CSM-LEAF-CE9866-030 | 30
29 |  | 29 | 29 |  | 29 | 29 |  | 29 | 29 |  | 29 | 29 |  | 29 | 29 |  | 29 | 29 | DH402-A07-28U-SP05-LQS-LingQu630-26 | 29 | 29 | DH402-A08-28U-SP05-LQS-LingQu630-28 | 29 | 29 | DH402-A09-28U-SP05-LQS-LingQu630-30 | 29 | 29 | DH402-A10-28U-SP05-LQS-LingQu630-32 | 29 | 29 |  | 29 | 29 |  | 29 | 29 |  | 29 | 29 |  | 29 | 29 |  | 29 | 29 |  | 29 | 29 |  | 29 | 29 |  | 29
28 |  | 28 | 28 |  | 28 | 28 |  | 28 | 28 |  | 28 | 28 |  | 28 | 28 |  | 28 | 28 |  | 28 | 28 |  | 28 | 28 |  | 28 | 28 |  | 28 | 28 |  | 28 | 28 |  | 28 | 28 |  | 28 | 28 |  | 28 | 28 |  | 28 | 28 |  | 28 | 28 |  | 28 | 28 |  | 28
27 |  | 27 | 27 |  | 27 | 27 |  | 27 | 27 |  | 27 | 27 |  | 27 | 27 |  | 27 | 27 |  | 27 | 27 |  | 27 | 27 |  | 27 | 27 |  | 27 | 27 |  | 27 | 27 |  | 27 | 27 |  | 27 | 27 |  | 27 | 27 |  | 27 | 27 |  | 27 | 27 |  | 27 | 27 |  | 27
26 |  | 26 | 26 |  | 26 | 26 |  | 26 | 26 |  | 26 | 26 |  | 26 | 26 |  | 26 | 26 | DH402-A07-25U-SP05-LQS-LingQu630-25 | 26 | 26 | DH402-A08-25U-SP05-LQS-LingQu630-27 | 26 | 26 | DH402-A09-25U-SP05-LQS-LingQu630-29 | 26 | 26 | DH402-A10-25U-SP05-LQS-LingQu630-31 | 26 | 26 |  | 26 | 26 |  | 26 | 26 |  | 26 | 26 |  | 26 | 26 |  | 26 | 26 |  | 26 | 26 |  | 26 | 26 |  | 26
25 |  | 25 | 25 |  | 25 | 25 |  | 25 | 25 |  | 25 | 25 |  | 25 | 25 |  | 25 | 25 |  | 25 | 25 |  | 25 | 25 |  | 25 | 25 |  | 25 | 25 |  | 25 | 25 |  | 25 | 25 |  | 25 | 25 |  | 25 | 25 |  | 25 | 25 |  | 25 | 25 |  | 25 | 25 |  | 25
24 |  | 24 | 24 |  | 24 | 24 |  | 24 | 24 |  | 24 | 24 |  | 24 | 24 |  | 24 | 24 | DH402-A07-23U-SP05-LQS-LingQu630-18 | 24 | 24 | DH402-A08-23U-SP05-LQS-LingQu630-20 | 24 | 24 | DH402-A09-23U-SP05-LQS-LingQu630-22 | 24 | 24 | DH402-A10-23U-SP05-LQS-LingQu630-24 | 24 | 24 |  | 24 | 24 |  | 24 | 24 |  | 24 | 24 |  | 24 | 24 |  | 24 | 24 |  | 24 | 24 |  | 24 | 24 |  | 24
23 |  | 23 | 23 |  | 23 | 23 |  | 23 | 23 |  | 23 | 23 |  | 23 | 23 |  | 23 | 23 |  | 23 | 23 |  | 23 | 23 |  | 23 | 23 |  | 23 | 23 |  | 23 | 23 |  | 23 | 23 |  | 23 | 23 |  | 23 | 23 |  | 23 | 23 |  | 23 | 23 |  | 23 | 23 |  | 23
22 | DH402-A01-15U-SP05-AT900A3-02 | 22 | 22 | DH402-A02-15U-SP05-AT900A3-06 | 22 | 22 | DH402-A03-15U-SP05-AT900A3-10 | 22 | 22 | DH402-A04-15U-SP05-AT900A3-14 | 22 | 22 | DH402-A05-15U-SP05-AT900A3-18 | 22 | 22 | DH402-A06-15U-SP05-AT900A3-22 | 22 | 22 |  | 22 | 22 |  | 22 | 22 |  | 22 | 22 |  | 22 | 22 | DH402-A11-15U-SP05-AT900A3-26 | 22 | 22 | DH402-A12-15U-SP05-AT900A3-30 | 22 | 22 | DH402-A13-15U-SP05-AT900A3-34 | 22 | 22 | DH402-A14-15U-SP05-AT900A3-38 | 22 | 22 | DH402-A15-15U-SP05-AT900A3-42 | 22 | 22 | DH402-A16-15U-SP05-AT900A3-46 | 22 | 22 |  | 22 | 22 |  | 22
21 |  | 21 | 21 |  | 21 | 21 |  | 21 | 21 |  | 21 | 21 |  | 21 | 21 |  | 21 | 21 | DH402-A07-20U-SP05-LQS-LingQu630-17 | 21 | 21 | DH402-A08-20U-SP05-LQS-LingQu630-19 | 21 | 21 | DH402-A09-20U-SP05-LQS-LingQu630-21 | 21 | 21 | DH402-A10-20U-SP05-LQS-LingQu630-23 | 21 | 21 |  | 21 | 21 |  | 21 | 21 |  | 21 | 21 |  | 21 | 21 |  | 21 | 21 |  | 21 | 21 |  | 21 | 21 |  | 21
20 |  | 20 | 20 |  | 20 | 20 |  | 20 | 20 |  | 20 | 20 |  | 20 | 20 |  | 20 | 20 |  | 20 | 20 |  | 20 | 20 |  | 20 | 20 |  | 20 | 20 |  | 20 | 20 |  | 20 | 20 |  | 20 | 20 |  | 20 | 20 |  | 20 | 20 |  | 20 | 20 |  | 20 | 20 |  | 20
19 |  | 19 | 19 |  | 19 | 19 |  | 19 | 19 |  | 19 | 19 |  | 19 | 19 |  | 19 | 19 | DH402-A07-18U-SP05-LQS-LingQu630-10 | 19 | 19 | DH402-A08-18U-SP05-LQS-LingQu630-12 | 19 | 19 | DH402-A09-18U-SP05-LQS-LingQu630-14 | 19 | 19 | DH402-A10-18U-SP05-LQS-LingQu630-16 | 19 | 19 |  | 19 | 19 |  | 19 | 19 |  | 19 | 19 |  | 19 | 19 |  | 19 | 19 |  | 19 | 19 |  | 19 | 19 |  | 19
18 |  | 18 | 18 |  | 18 | 18 |  | 18 | 18 |  | 18 | 18 |  | 18 | 18 |  | 18 | 18 |  | 18 | 18 |  | 18 | 18 |  | 18 | 18 |  | 18 | 18 |  | 18 | 18 |  | 18 | 18 |  | 18 | 18 |  | 18 | 18 |  | 18 | 18 |  | 18 | 18 |  | 18 | 18 |  | 18
17 |  | 17 | 17 |  | 17 | 17 |  | 17 | 17 |  | 17 | 17 |  | 17 | 17 |  | 17 | 17 |  | 17 | 17 |  | 17 | 17 |  | 17 | 17 |  | 17 | 17 |  | 17 | 17 |  | 17 | 17 |  | 17 | 17 |  | 17 | 17 |  | 17 | 17 |  | 17 | 17 |  | 17 | 17 |  | 17
16 |  | 16 | 16 |  | 16 | 16 |  | 16 | 16 |  | 16 | 16 |  | 16 | 16 |  | 16 | 16 | DH402-A07-15U-SP05-LQS-LingQu630-09 | 16 | 16 | DH402-A08-15U-SP05-LQS-LingQu630-11 | 16 | 16 | DH402-A09-15U-SP05-LQS-LingQu630-13 | 16 | 16 | DH402-A10-15U-SP05-LQS-LingQu630-15 | 16 | 16 |  | 16 | 16 |  | 16 | 16 |  | 16 | 16 |  | 16 | 16 |  | 16 | 16 |  | 16 | 16 |  | 16 | 16 |  | 16
15 |  | 15 | 15 |  | 15 | 15 |  | 15 | 15 |  | 15 | 15 |  | 15 | 15 |  | 15 | 15 |  | 15 | 15 |  | 15 | 15 |  | 15 | 15 |  | 15 | 15 |  | 15 | 15 |  | 15 | 15 |  | 15 | 15 |  | 15 | 15 |  | 15 | 15 |  | 15 | 15 |  | 15 | 15 |  | 15
14 |  | 14 | 14 |  | 14 | 14 |  | 14 | 14 |  | 14 | 14 |  | 14 | 14 |  | 14 | 14 | DH402-A07-13U-SP05-LQS-LingQu630-02 | 14 | 14 | DH402-A08-13U-SP05-LQS-LingQu630-04 | 14 | 14 | DH402-A09-13U-SP05-LQS-LingQu630-06 | 14 | 14 | DH402-A10-13U-SP05-LQS-LingQu630-08 | 14 | 14 |  | 14 | 14 |  | 14 | 14 |  | 14 | 14 |  | 14 | 14 |  | 14 | 14 |  | 14 | 14 |  | 14 | 14 |  | 14
13 |  | 13 | 13 |  | 13 | 13 |  | 13 | 13 |  | 13 | 13 |  | 13 | 13 |  | 13 | 13 |  | 13 | 13 |  | 13 | 13 |  | 13 | 13 |  | 13 | 13 |  | 13 | 13 |  | 13 | 13 |  | 13 | 13 |  | 13 | 13 |  | 13 | 13 |  | 13 | 13 |  | 13 | 13 |  | 13
12 | DH402-A01-5U-SP05-AT900A3-01 | 12 | 12 | DH402-A02-5U-SP05-AT900A3-05 | 12 | 12 | DH402-A03-5U-SP05-AT900A3-09 | 12 | 12 | DH402-A04-5U-SP05-AT900A3-13 | 12 | 12 | DH402-A05-5U-SP05-AT900A3-17 | 12 | 12 | DH402-A06-5U-SP05-AT900A3-21 | 12 | 12 |  | 12 | 12 |  | 12 | 12 |  | 12 | 12 |  | 12 | 12 | DH402-A11-5U-SP05-AT900A3-25 | 12 | 12 | DH402-A12-5U-SP05-AT900A3-29 | 12 | 12 | DH402-A13-5U-SP05-AT900A3-33 | 12 | 12 | DH402-A14-5U-SP05-AT900A3-37 | 12 | 12 | DH402-A15-5U-SP05-AT900A3-41 | 12 | 12 | DH402-A16-5U-SP05-AT900A3-45 | 12 | 12 |  | 12 | 12 |  | 12
11 |  | 11 | 11 |  | 11 | 11 |  | 11 | 11 |  | 11 | 11 |  | 11 | 11 |  | 11 | 11 | DH402-A07-10U-SP05-LQS-LingQu630-01 | 11 | 11 | DH402-A08-10U-SP05-LQS-LingQu630-03 | 11 | 11 | DH402-A09-10U-SP05-LQS-LingQu630-05 | 11 | 11 | DH402-A10-10U-SP05-LQS-LingQu630-07 | 11 | 11 |  | 11 | 11 |  | 11 | 11 |  | 11 | 11 |  | 11 | 11 |  | 11 | 11 |  | 11 | 11 |  | 11 | 11 |  | 11
10 |  | 10 | 10 |  | 10 | 10 |  | 10 | 10 |  | 10 | 10 |  | 10 | 10 |  | 10 | 10 |  | 10 | 10 |  | 10 | 10 |  | 10 | 10 |  | 10 | 10 |  | 10 | 10 |  | 10 | 10 |  | 10 | 10 |  | 10 | 10 |  | 10 | 10 |  | 10 | 10 |  | 10 | 10 |  | 10
9 |  | 9 | 9 |  | 9 | 9 |  | 9 | 9 |  | 9 | 9 |  | 9 | 9 |  | 9 | 9 |  | 9 | 9 |  | 9 | 9 |  | 9 | 9 |  | 9 | 9 |  | 9 | 9 |  | 9 | 9 |  | 9 | 9 |  | 9 | 9 |  | 9 | 9 |  | 9 | 9 |  | 9 | 9 |  | 9
8 |  | 8 | 8 |  | 8 | 8 |  | 8 | 8 |  | 8 | 8 |  | 8 | 8 |  | 8 | 8 |  | 8 | 8 |  | 8 | 8 |  | 8 | 8 |  | 8 | 8 |  | 8 | 8 |  | 8 | 8 |  | 8 | 8 |  | 8 | 8 |  | 8 | 8 |  | 8 | 8 |  | 8 | 8 |  | 8
7 |  | 7 | 7 |  | 7 | 7 |  | 7 | 7 |  | 7 | 7 |  | 7 | 7 |  | 7 | 7 |  | 7 | 7 |  | 7 | 7 |  | 7 | 7 |  | 7 | 7 |  | 7 | 7 |  | 7 | 7 |  | 7 | 7 |  | 7 | 7 |  | 7 | 7 |  | 7 | 7 |  | 7 | 7 |  | 7
6 |  | 6 | 6 |  | 6 | 6 |  | 6 | 6 |  | 6 | 6 |  | 6 | 6 |  | 6 | 6 |  | 6 | 6 |  | 6 | 6 |  | 6 | 6 |  | 6 | 6 |  | 6 | 6 |  | 6 | 6 |  | 6 | 6 |  | 6 | 6 |  | 6 | 6 |  | 6 | 6 |  | 6 | 6 |  | 6
5 |  | 5 | 5 |  | 5 | 5 |  | 5 | 5 |  | 5 | 5 |  | 5 | 5 |  | 5 | 5 |  | 5 | 5 |  | 5 | 5 |  | 5 | 5 |  | 5 | 5 |  | 5 | 5 |  | 5 | 5 |  | 5 | 5 |  | 5 | 5 |  | 5 | 5 |  | 5 | 5 |  | 5 | 5 |  | 5
4 |  | 4 | 4 |  | 4 | 4 |  | 4 | 4 |  | 4 | 4 |  | 4 | 4 |  | 4 | 4 |  | 4 | 4 |  | 4 | 4 |  | 4 | 4 |  | 4 | 4 |  | 4 | 4 |  | 4 | 4 |  | 4 | 4 |  | 4 | 4 |  | 4 | 4 |  | 4 | 4 |  | 4 | 4 |  | 4
3 |  | 3 | 3 |  | 3 | 3 |  | 3 | 3 |  | 3 | 3 |  | 3 | 3 |  | 3 | 3 |  | 3 | 3 |  | 3 | 3 |  | 3 | 3 |  | 3 | 3 |  | 3 | 3 |  | 3 | 3 |  | 3 | 3 |  | 3 | 3 |  | 3 | 3 |  | 3 | 3 |  | 3 | 3 |  | 3
2 |  | 2 | 2 |  | 2 | 2 |  | 2 | 2 |  | 2 | 2 |  | 2 | 2 |  | 2 | 2 |  | 2 | 2 |  | 2 | 2 |  | 2 | 2 |  | 2 | 2 |  | 2 | 2 |  | 2 | 2 |  | 2 | 2 |  | 2 | 2 |  | 2 | 2 |  | 2 | 2 |  | 2 | 2 |  | 2
1 |  | 1 | 1 |  | 1 | 1 |  | 1 | 1 |  | 1 | 1 |  | 1 | 1 |  | 1 | 1 |  | 1 | 1 |  | 1 | 1 |  | 1 | 1 |  | 1 | 1 |  | 1 | 1 |  | 1 | 1 |  | 1 | 1 |  | 1 | 1 |  | 1 | 1 |  | 1 | 1 |  | 1 | 1 |  | 1
| 机柜总重量:0 机柜总功率:0 剩余功率:0 |  |  | 机柜总重量:0 机柜总功率:0 剩余功率:0 |  |  | 机柜总重量:0 机柜总功率:0 剩余功率:0 |  |  | 机柜总重量:0 机柜总功率:0 剩余功率:0 |  |  | 机柜总重量:0 机柜总功率:0 剩余功率:0 |  |  | 机柜总重量:0 机柜总功率:0 剩余功率:0 |  |  | 机柜总重量:0 机柜总功率:0 剩余功率:0 |  |  | 机柜总重量:0 机柜总功率:0 剩余功率:0 |  |  | 机柜总重量:0 机柜总功率:0 剩余功率:0 |  |  | 机柜总重量:0 机柜总功率:0 剩余功率:0 |  |  | 机柜总重量:0 机柜总功率:0 剩余功率:0 |  |  | 机柜总重量:0 机柜总功率:0 剩余功率:0 |  |  | 机柜总重量:0 机柜总功率:0 剩余功率:0 |  |  | 机柜总重量:0 机柜总功率:0 剩余功率:0 |  |  | 机柜总重量:0 机柜总功率:0 剩余功率:0 |  |  | 机柜总重量:0 机柜总功率:0 剩余功率:0 |  |  | 机柜总重量:0 机柜总功率:0 剩余功率:0 |  |  | 机柜总重量:0 机柜总功率:0 剩余功率:0
| B01 |  |  | B02 |  |  | B03 |  |  | B04 |  |  | B05 |  |  | B06 |  |  | B07 |  |  | B08 |  |  | B09 |  |  | B10 |  |  | B11 |  |  | B12 |  |  | B13 |  |  | B14 |  |  | B15 |  |  | B16 |  |  | B17 |  |  | B18
47 | DH402-B01-42U-SP06-JSG-RM211-01 | 47 | 47 | DH402-B02-42U-SP06-JSG-RM211-02 | 47 | 47 | DH402-B03-42U-SP06-JSG-RM211-03 | 47 | 47 | DH402-B04-42U-SP06-JSG-RM211-04 | 47 | 47 | DH402-B05-42U-SP06-JSG-RM211-05 | 47 | 47 | DH402-B06-42U-SP06-JSG-RM211-06 | 47 | 47 | DH402-B07-45U-SP06-ZXG-RM211-01 | 47 | 47 | DH402-B08-45U-SP06-ZXG-RM211-02 | 47 | 47 | DH402-B09-45U-SP06-ZXG-RM211-03 | 47 | 47 | DH402-B10-45U-SP06-ZXG-RM211-04 | 47 | 47 | DH402-B11-42U-SP06-JSG-RM211-07 | 47 | 47 | DH402-B12-42U-SP06-JSG-RM211-08 | 47 | 47 | DH402-B13-42U-SP06-JSG-RM211-09 | 47 | 47 | DH402-B14-42U-SP06-JSG-RM211-10 | 47 | 47 | DH402-B15-42U-SP06-JSG-RM211-11 | 47 | 47 | DH402-B16-42U-SP06-JSG-RM211-12 | 47 | 47 |  | 47 | 47 |  | 47
46 |  | 46 | 46 |  | 46 | 46 |  | 46 | 46 |  | 46 | 46 |  | 46 | 46 |  | 46 | 46 |  | 46 | 46 |  | 46 | 46 |  | 46 | 46 |  | 46 | 46 |  | 46 | 46 |  | 46 | 46 |  | 46 | 46 |  | 46 | 46 |  | 46 | 46 |  | 46 | 46 |  | 46 | 46 |  | 46
45 |  | 45 | 45 |  | 45 | 45 |  | 45 | 45 |  | 45 | 45 |  | 45 | 45 |  | 45 | 45 |  | 45 | 45 |  | 45 | 45 |  | 45 | 45 |  | 45 | 45 |  | 45 | 45 |  | 45 | 45 |  | 45 | 45 |  | 45 | 45 |  | 45 | 45 |  | 45 | 45 |  | 45 | 45 |  | 45
44 |  | 44 | 44 |  | 44 | 44 |  | 44 | 44 |  | 44 | 44 |  | 44 | 44 |  | 44 | 44 | DH402-B07-43U-SP06-LQS-LingQu630-50 | 44 | 44 | DH402-B08-43U-SP06-LQS-LingQu630-52 | 44 | 44 | DH402-B09-43U-SP06-LQS-LingQu630-54 | 44 | 44 | DH402-B10-43U-SP06-LQS-LingQu630-56 | 44 | 44 |  | 44 | 44 |  | 44 | 44 |  | 44 | 44 |  | 44 | 44 |  | 44 | 44 |  | 44 | 44 | DH402-B17-41U-CSM-LEAF-CE9866-031 | 44 | 44 | DH402-B18-41U-CSM-LEAF-CE9866-032 | 44
43 |  | 43 | 43 |  | 43 | 43 |  | 43 | 43 |  | 43 | 43 |  | 43 | 43 |  | 43 | 43 |  | 43 | 43 |  | 43 | 43 |  | 43 | 43 |  | 43 | 43 |  | 43 | 43 |  | 43 | 43 |  | 43 | 43 |  | 43 | 43 |  | 43 | 43 |  | 43 | 43 |  | 43 | 43 |  | 43
42 |  | 42 | 42 |  | 42 | 42 |  | 42 | 42 |  | 42 | 42 |  | 42 | 42 |  | 42 | 42 |  | 42 | 42 |  | 42 | 42 |  | 42 | 42 |  | 42 | 42 |  | 42 | 42 |  | 42 | 42 |  | 42 | 42 |  | 42 | 42 |  | 42 | 42 |  | 42 | 42 |  | 42 | 42 |  | 42
41 |  | 41 | 41 |  | 41 | 41 |  | 41 | 41 |  | 41 | 41 |  | 41 | 41 |  | 41 | 41 | DH402-B07-40U-SP06-LQS-LingQu630-49 | 41 | 41 | DH402-B08-40U-SP06-LQS-LingQu630-51 | 41 | 41 | DH402-B09-40U-SP06-LQS-LingQu630-53 | 41 | 41 | DH402-B10-40U-SP06-LQS-LingQu630-55 | 41 | 41 |  | 41 | 41 |  | 41 | 41 |  | 41 | 41 |  | 41 | 41 |  | 41 | 41 |  | 41 | 41 |  | 41 | 41 |  | 41
40 | DH402-B01-33U-SP06-AT900A3-04 | 40 | 40 | DH402-B02-33U-SP06-AT900A3-08 | 40 | 40 | DH402-B03-33U-SP06-AT900A3-12 | 40 | 40 | DH402-B04-33U-SP06-AT900A3-16 | 40 | 40 | DH402-B05-33U-SP06-AT900A3-20 | 40 | 40 |  | 40 | 40 |  | 40 | 40 |  | 40 | 40 |  | 40 | 40 |  | 40 | 40 | DH402-B11-33U-SP06-AT900A3-28 | 40 | 40 | DH402-B12-33U-SP06-AT900A3-32 | 40 | 40 | DH402-B13-33U-SP06-AT900A3-36 | 40 | 40 | DH402-B14-33U-SP06-AT900A3-40 | 40 | 40 | DH402-B15-33U-SP06-AT900A3-44 | 40 | 40 | DH402-B16-33U-SP06-AT900A3-48 | 40 | 40 |  | 40 | 40 |  | 40
39 |  | 39 | 39 |  | 39 | 39 |  | 39 | 39 |  | 39 | 39 |  | 39 | 39 | DH402-B06-32U-SP06-AT900A3-24 | 39 | 39 | DH402-B07-38U-SP06-LQS-LingQu630-42 | 39 | 39 | DH402-B08-38U-SP06-LQS-LingQu630-44 | 39 | 39 | DH402-B09-38U-SP06-LQS-LingQu630-46 | 39 | 39 | DH402-B10-38U-SP06-LQS-LingQu630-48 | 39 | 39 |  | 39 | 39 |  | 39 | 39 |  | 39 | 39 |  | 39 | 39 |  | 39 | 39 |  | 39 | 39 |  | 39 | 39 |  | 39
38 |  | 38 | 38 |  | 38 | 38 |  | 38 | 38 |  | 38 | 38 |  | 38 | 38 |  | 38 | 38 |  | 38 | 38 |  | 38 | 38 |  | 38 | 38 |  | 38 | 38 |  | 38 | 38 |  | 38 | 38 |  | 38 | 38 |  | 38 | 38 |  | 38 | 38 |  | 38 | 38 |  | 38 | 38 |  | 38
37 |  | 37 | 37 |  | 37 | 37 |  | 37 | 37 |  | 37 | 37 |  | 37 | 37 |  | 37 | 37 |  | 37 | 37 |  | 37 | 37 |  | 37 | 37 |  | 37 | 37 |  | 37 | 37 |  | 37 | 37 |  | 37 | 37 |  | 37 | 37 |  | 37 | 37 |  | 37 | 37 | DH402-B17-34U-CSM-LEAF-CE9866-033 | 37 | 37 | DH402-B18-34U-CSM-LEAF-CE9866-034 | 37
36 |  | 36 | 36 |  | 36 | 36 |  | 36 | 36 |  | 36 | 36 |  | 36 | 36 |  | 36 | 36 | DH402-B07-35U-SP06-LQS-LingQu630-41 | 36 | 36 | DH402-B08-35U-SP06-LQS-LingQu630-43 | 36 | 36 | DH402-B09-35U-SP06-LQS-LingQu630-45 | 36 | 36 | DH402-B10-35U-SP06-LQS-LingQu630-47 | 36 | 36 |  | 36 | 36 |  | 36 | 36 |  | 36 | 36 |  | 36 | 36 |  | 36 | 36 |  | 36 | 36 |  | 36 | 36 |  | 36
35 |  | 35 | 35 |  | 35 | 35 |  | 35 | 35 |  | 35 | 35 |  | 35 | 35 |  | 35 | 35 |  | 35 | 35 |  | 35 | 35 |  | 35 | 35 |  | 35 | 35 |  | 35 | 35 |  | 35 | 35 |  | 35 | 35 |  | 35 | 35 |  | 35 | 35 |  | 35 | 35 |  | 35 | 35 |  | 35
34 |  | 34 | 34 |  | 34 | 34 |  | 34 | 34 |  | 34 | 34 |  | 34 | 34 |  | 34 | 34 | DH402-B07-33U-SP06-LQS-LingQu630-34 | 34 | 34 | DH402-B08-33U-SP06-LQS-LingQu630-36 | 34 | 34 | DH402-B09-33U-SP06-LQS-LingQu630-38 | 34 | 34 | DH402-B10-33U-SP06-LQS-LingQu630-40 | 34 | 34 |  | 34 | 34 |  | 34 | 34 |  | 34 | 34 |  | 34 | 34 |  | 34 | 34 |  | 34 | 34 |  | 34 | 34 |  | 34
33 |  | 33 | 33 |  | 33 | 33 |  | 33 | 33 |  | 33 | 33 |  | 33 | 33 |  | 33 | 33 |  | 33 | 33 |  | 33 | 33 |  | 33 | 33 |  | 33 | 33 |  | 33 | 33 |  | 33 | 33 |  | 33 | 33 |  | 33 | 33 |  | 33 | 33 |  | 33 | 33 |  | 33 | 33 |  | 33
32 |  | 32 | 32 |  | 32 | 32 |  | 32 | 32 |  | 32 | 32 |  | 32 | 32 |  | 32 | 32 |  | 32 | 32 |  | 32 | 32 |  | 32 | 32 |  | 32 | 32 |  | 32 | 32 |  | 32 | 32 |  | 32 | 32 |  | 32 | 32 |  | 32 | 32 |  | 32 | 32 |  | 32 | 32 |  | 32
31 |  | 31 | 31 |  | 31 | 31 |  | 31 | 31 |  | 31 | 31 |  | 31 | 31 |  | 31 | 31 | DH402-B07-30U-SP06-LQS-LingQu630-33 | 31 | 31 | DH402-B08-30U-SP06-LQS-LingQu630-35 | 31 | 31 | DH402-B09-30U-SP06-LQS-LingQu630-37 | 31 | 31 | DH402-B10-30U-SP06-LQS-LingQu630-39 | 31 | 31 |  | 31 | 31 |  | 31 | 31 |  | 31 | 31 |  | 31 | 31 |  | 31 | 31 |  | 31 | 31 |  | 31 | 31 |  | 31
30 | DH402-B01-23U-SP06-AT900A3-03 | 30 | 30 | DH402-B02-23U-SP06-AT900A3-07 | 30 | 30 | DH402-B03-23U-SP06-AT900A3-11 | 30 | 30 | DH402-B04-23U-SP06-AT900A3-15 | 30 | 30 | DH402-B05-23U-SP06-AT900A3-19 | 30 | 30 | DH402-B06-23U-SP06-AT900A3-23 | 30 | 30 |  | 30 | 30 |  | 30 | 30 |  | 30 | 30 |  | 30 | 30 | DH402-B11-23U-SP06-AT900A3-27 | 30 | 30 | DH402-B12-23U-SP06-AT900A3-31 | 30 | 30 | DH402-B13-23U-SP06-AT900A3-35 | 30 | 30 | DH402-B14-23U-SP06-AT900A3-39 | 30 | 30 | DH402-B15-23U-SP06-AT900A3-43 | 30 | 30 | DH402-B16-23U-SP06-AT900A3-47 | 30 | 30 | DH402-B17-27U-CSM-LEAF-CE9866-035 | 30 | 30 | DH402-B18-27U-CSM-LEAF-CE9866-036 | 30
29 |  | 29 | 29 |  | 29 | 29 |  | 29 | 29 |  | 29 | 29 |  | 29 | 29 |  | 29 | 29 | DH402-B07-28U-SP06-LQS-LingQu630-26 | 29 | 29 | DH402-B08-28U-SP06-LQS-LingQu630-28 | 29 | 29 | DH402-B09-28U-SP06-LQS-LingQu630-30 | 29 | 29 | DH402-B10-28U-SP06-LQS-LingQu630-32 | 29 | 29 |  | 29 | 29 |  | 29 | 29 |  | 29 | 29 |  | 29 | 29 |  | 29 | 29 |  | 29 | 29 |  | 29 | 29 |  | 29
28 |  | 28 | 28 |  | 28 | 28 |  | 28 | 28 |  | 28 | 28 |  | 28 | 28 |  | 28 | 28 |  | 28 | 28 |  | 28 | 28 |  | 28 | 28 |  | 28 | 28 |  | 28 | 28 |  | 28 | 28 |  | 28 | 28 |  | 28 | 28 |  | 28 | 28 |  | 28 | 28 |  | 28 | 28 |  | 28
27 |  | 27 | 27 |  | 27 | 27 |  | 27 | 27 |  | 27 | 27 |  | 27 | 27 |  | 27 | 27 |  | 27 | 27 |  | 27 | 27 |  | 27 | 27 |  | 27 | 27 |  | 27 | 27 |  | 27 | 27 |  | 27 | 27 |  | 27 | 27 |  | 27 | 27 |  | 27 | 27 |  | 27 | 27 |  | 27
26 |  | 26 | 26 |  | 26 | 26 |  | 26 | 26 |  | 26 | 26 |  | 26 | 26 |  | 26 | 26 | DH402-B07-25U-SP06-LQS-LingQu630-25 | 26 | 26 | DH402-B08-25U-SP06-LQS-LingQu630-27 | 26 | 26 | DH402-B09-25U-SP06-LQS-LingQu630-29 | 26 | 26 | DH402-B10-25U-SP06-LQS-LingQu630-31 | 26 | 26 |  | 26 | 26 |  | 26 | 26 |  | 26 | 26 |  | 26 | 26 |  | 26 | 26 |  | 26 | 26 |  | 26 | 26 |  | 26
25 |  | 25 | 25 |  | 25 | 25 |  | 25 | 25 |  | 25 | 25 |  | 25 | 25 |  | 25 | 25 |  | 25 | 25 |  | 25 | 25 |  | 25 | 25 |  | 25 | 25 |  | 25 | 25 |  | 25 | 25 |  | 25 | 25 |  | 25 | 25 |  | 25 | 25 |  | 25 | 25 |  | 25 | 25 |  | 25
24 |  | 24 | 24 |  | 24 | 24 |  | 24 | 24 |  | 24 | 24 |  | 24 | 24 |  | 24 | 24 | DH402-B07-23U-SP06-LQS-LingQu630-18 | 24 | 24 | DH402-B08-23U-SP06-LQS-LingQu630-20 | 24 | 24 | DH402-B09-23U-SP06-LQS-LingQu630-22 | 24 | 24 | DH402-B10-23U-SP06-LQS-LingQu630-24 | 24 | 24 |  | 24 | 24 |  | 24 | 24 |  | 24 | 24 |  | 24 | 24 |  | 24 | 24 |  | 24 | 24 |  | 24 | 24 |  | 24
23 |  | 23 | 23 |  | 23 | 23 |  | 23 | 23 |  | 23 | 23 |  | 23 | 23 |  | 23 | 23 |  | 23 | 23 |  | 23 | 23 |  | 23 | 23 |  | 23 | 23 |  | 23 | 23 |  | 23 | 23 |  | 23 | 23 |  | 23 | 23 |  | 23 | 23 |  | 23 | 23 |  | 23 | 23 |  | 23
22 | DH402-B01-15U-SP06-AT900A3-02 | 22 | 22 | DH402-B02-15U-SP06-AT900A3-06 | 22 | 22 | DH402-B03-15U-SP06-AT900A3-10 | 22 | 22 | DH402-B04-15U-SP06-AT900A3-14 | 22 | 22 | DH402-B05-15U-SP06-AT900A3-18 | 22 | 22 | DH402-B06-15U-SP06-AT900A3-22 | 22 | 22 |  | 22 | 22 |  | 22 | 22 |  | 22 | 22 |  | 22 | 22 | DH402-B11-15U-SP06-AT900A3-26 | 22 | 22 | DH402-B12-15U-SP06-AT900A3-30 | 22 | 22 | DH402-B13-15U-SP06-AT900A3-34 | 22 | 22 | DH402-B14-15U-SP06-AT900A3-38 | 22 | 22 | DH402-B15-15U-SP06-AT900A3-42 | 22 | 22 | DH402-B16-15U-SP06-AT900A3-46 | 22 | 22 |  | 22 | 22 |  | 22
21 |  | 21 | 21 |  | 21 | 21 |  | 21 | 21 |  | 21 | 21 |  | 21 | 21 |  | 21 | 21 | DH402-B07-20U-SP06-LQS-LingQu630-17 | 21 | 21 | DH402-B08-20U-SP06-LQS-LingQu630-19 | 21 | 21 | DH402-B09-20U-SP06-LQS-LingQu630-21 | 21 | 21 | DH402-B10-20U-SP06-LQS-LingQu630-23 | 21 | 21 |  | 21 | 21 |  | 21 | 21 |  | 21 | 21 |  | 21 | 21 |  | 21 | 21 |  | 21 | 21 |  | 21 | 21 |  | 21
20 |  | 20 | 20 |  | 20 | 20 |  | 20 | 20 |  | 20 | 20 |  | 20 | 20 |  | 20 | 20 |  | 20 | 20 |  | 20 | 20 |  | 20 | 20 |  | 20 | 20 |  | 20 | 20 |  | 20 | 20 |  | 20 | 20 |  | 20 | 20 |  | 20 | 20 |  | 20 | 20 |  | 20 | 20 |  | 20
19 |  | 19 | 19 |  | 19 | 19 |  | 19 | 19 |  | 19 | 19 |  | 19 | 19 |  | 19 | 19 | DH402-B07-18U-SP06-LQS-LingQu630-10 | 19 | 19 | DH402-B08-18U-SP06-LQS-LingQu630-12 | 19 | 19 | DH402-B09-18U-SP06-LQS-LingQu630-14 | 19 | 19 | DH402-B10-18U-SP06-LQS-LingQu630-16 | 19 | 19 |  | 19 | 19 |  | 19 | 19 |  | 19 | 19 |  | 19 | 19 |  | 19 | 19 |  | 19 | 19 |  | 19 | 19 |  | 19
18 |  | 18 | 18 |  | 18 | 18 |  | 18 | 18 |  | 18 | 18 |  | 18 | 18 |  | 18 | 18 |  | 18 | 18 |  | 18 | 18 |  | 18 | 18 |  | 18 | 18 |  | 18 | 18 |  | 18 | 18 |  | 18 | 18 |  | 18 | 18 |  | 18 | 18 |  | 18 | 18 |  | 18 | 18 |  | 18
17 |  | 17 | 17 |  | 17 | 17 |  | 17 | 17 |  | 17 | 17 |  | 17 | 17 |  | 17 | 17 |  | 17 | 17 |  | 17 | 17 |  | 17 | 17 |  | 17 | 17 |  | 17 | 17 |  | 17 | 17 |  | 17 | 17 |  | 17 | 17 |  | 17 | 17 |  | 17 | 17 |  | 17 | 17 |  | 17
16 |  | 16 | 16 |  | 16 | 16 |  | 16 | 16 |  | 16 | 16 |  | 16 | 16 |  | 16 | 16 | DH402-B07-15U-SP06-LQS-LingQu630-09 | 16 | 16 | DH402-B08-15U-SP06-LQS-LingQu630-11 | 16 | 16 | DH402-B09-15U-SP06-LQS-LingQu630-13 | 16 | 16 | DH402-B10-15U-SP06-LQS-LingQu630-15 | 16 | 16 |  | 16 | 16 |  | 16 | 16 |  | 16 | 16 |  | 16 | 16 |  | 16 | 16 |  | 16 | 16 |  | 16 | 16 |  | 16
15 |  | 15 | 15 |  | 15 | 15 |  | 15 | 15 |  | 15 | 15 |  | 15 | 15 |  | 15 | 15 |  | 15 | 15 |  | 15 | 15 |  | 15 | 15 |  | 15 | 15 |  | 15 | 15 |  | 15 | 15 |  | 15 | 15 |  | 15 | 15 |  | 15 | 15 |  | 15 | 15 |  | 15 | 15 |  | 15
14 |  | 14 | 14 |  | 14 | 14 |  | 14 | 14 |  | 14 | 14 |  | 14 | 14 |  | 14 | 14 | DH402-B07-13U-SP06-LQS-LingQu630-02 | 14 | 14 | DH402-B08-13U-SP06-LQS-LingQu630-04 | 14 | 14 | DH402-B09-13U-SP06-LQS-LingQu630-06 | 14 | 14 | DH402-B10-13U-SP06-LQS-LingQu630-08 | 14 | 14 |  | 14 | 14 |  | 14 | 14 |  | 14 | 14 |  | 14 | 14 |  | 14 | 14 |  | 14 | 14 |  | 14 | 14 |  | 14
13 |  | 13 | 13 |  | 13 | 13 |  | 13 | 13 |  | 13 | 13 |  | 13 | 13 |  | 13 | 13 |  | 13 | 13 |  | 13 | 13 |  | 13 | 13 |  | 13 | 13 |  | 13 | 13 |  | 13 | 13 |  | 13 | 13 |  | 13 | 13 |  | 13 | 13 |  | 13 | 13 |  | 13 | 13 |  | 13
12 | DH402-B01-5U-SP06-AT900A3-01 | 12 | 12 | DH402-B02-5U-SP06-AT900A3-05 | 12 | 12 | DH402-B03-5U-SP06-AT900A3-09 | 12 | 12 | DH402-B04-5U-SP06-AT900A3-13 | 12 | 12 | DH402-B05-5U-SP06-AT900A3-17 | 12 | 12 | DH402-B06-5U-SP06-AT900A3-21 | 12 | 12 |  | 12 | 12 |  | 12 | 12 |  | 12 | 12 |  | 12 | 12 | DH402-B11-5U-SP06-AT900A3-25 | 12 | 12 | DH402-B12-5U-SP06-AT900A3-29 | 12 | 12 | DH402-B13-5U-SP06-AT900A3-33 | 12 | 12 | DH402-B14-5U-SP06-AT900A3-37 | 12 | 12 | DH402-B15-5U-SP06-AT900A3-41 | 12 | 12 | DH402-B16-5U-SP06-AT900A3-45 | 12 | 12 |  | 12 | 12 |  | 12
11 |  | 11 | 11 |  | 11 | 11 |  | 11 | 11 |  | 11 | 11 |  | 11 | 11 |  | 11 | 11 | DH402-B07-10U-SP06-LQS-LingQu630-01 | 11 | 11 | DH402-B08-10U-SP06-LQS-LingQu630-03 | 11 | 11 | DH402-B09-10U-SP06-LQS-LingQu630-05 | 11 | 11 | DH402-B10-10U-SP06-LQS-LingQu630-07 | 11 | 11 |  | 11 | 11 |  | 11 | 11 |  | 11 | 11 |  | 11 | 11 |  | 11 | 11 |  | 11 | 11 |  | 11 | 11 |  | 11
10 |  | 10 | 10 |  | 10 | 10 |  | 10 | 10 |  | 10 | 10 |  | 10 | 10 |  | 10 | 10 |  | 10 | 10 |  | 10 | 10 |  | 10 | 10 |  | 10 | 10 |  | 10 | 10 |  | 10 | 10 |  | 10 | 10 |  | 10 | 10 |  | 10 | 10 |  | 10 | 10 |  | 10 | 10 |  | 10
9 |  | 9 | 9 |  | 9 | 9 |  | 9 | 9 |  | 9 | 9 |  | 9 | 9 |  | 9 | 9 |  | 9 | 9 |  | 9 | 9 |  | 9 | 9 |  | 9 | 9 |  | 9 | 9 |  | 9 | 9 |  | 9 | 9 |  | 9 | 9 |  | 9 | 9 |  | 9 | 9 |  | 9 | 9 |  | 9
8 |  | 8 | 8 |  | 8 | 8 |  | 8 | 8 |  | 8 | 8 |  | 8 | 8 |  | 8 | 8 |  | 8 | 8 |  | 8 | 8 |  | 8 | 8 |  | 8 | 8 |  | 8 | 8 |  | 8 | 8 |  | 8 | 8 |  | 8 | 8 |  | 8 | 8 |  | 8 | 8 |  | 8 | 8 |  | 8
7 |  | 7 | 7 |  | 7 | 7 |  | 7 | 7 |  | 7 | 7 |  | 7 | 7 |  | 7 | 7 |  | 7 | 7 |  | 7 | 7 |  | 7 | 7 |  | 7 | 7 |  | 7 | 7 |  | 7 | 7 |  | 7 | 7 |  | 7 | 7 |  | 7 | 7 |  | 7 | 7 |  | 7 | 7 |  | 7
6 |  | 6 | 6 |  | 6 | 6 |  | 6 | 6 |  | 6 | 6 |  | 6 | 6 |  | 6 | 6 |  | 6 | 6 |  | 6 | 6 |  | 6 | 6 |  | 6 | 6 |  | 6 | 6 |  | 6 | 6 |  | 6 | 6 |  | 6 | 6 |  | 6 | 6 |  | 6 | 6 |  | 6 | 6 |  | 6
5 |  | 5 | 5 |  | 5 | 5 |  | 5 | 5 |  | 5 | 5 |  | 5 | 5 |  | 5 | 5 |  | 5 | 5 |  | 5 | 5 |  | 5 | 5 |  | 5 | 5 |  | 5 | 5 |  | 5 | 5 |  | 5 | 5 |  | 5 | 5 |  | 5 | 5 |  | 5 | 5 |  | 5 | 5 |  | 5
4 |  | 4 | 4 |  | 4 | 4 |  | 4 | 4 |  | 4 | 4 |  | 4 | 4 |  | 4 | 4 |  | 4 | 4 |  | 4 | 4 |  | 4 | 4 |  | 4 | 4 |  | 4 | 4 |  | 4 | 4 |  | 4 | 4 |  | 4 | 4 |  | 4 | 4 |  | 4 | 4 |  | 4 | 4 |  | 4
3 |  | 3 | 3 |  | 3 | 3 |  | 3 | 3 |  | 3 | 3 |  | 3 | 3 |  | 3 | 3 |  | 3 | 3 |  | 3 | 3 |  | 3 | 3 |  | 3 | 3 |  | 3 | 3 |  | 3 | 3 |  | 3 | 3 |  | 3 | 3 |  | 3 | 3 |  | 3 | 3 |  | 3 | 3 |  | 3
2 |  | 2 | 2 |  | 2 | 2 |  | 2 | 2 |  | 2 | 2 |  | 2 | 2 |  | 2 | 2 |  | 2 | 2 |  | 2 | 2 |  | 2 | 2 |  | 2 | 2 |  | 2 | 2 |  | 2 | 2 |  | 2 | 2 |  | 2 | 2 |  | 2 | 2 |  | 2 | 2 |  | 2 | 2 |  | 2
1 |  | 1 | 1 |  | 1 | 1 |  | 1 | 1 |  | 1 | 1 |  | 1 | 1 |  | 1 | 1 |  | 1 | 1 |  | 1 | 1 |  | 1 | 1 |  | 1 | 1 |  | 1 | 1 |  | 1 | 1 |  | 1 | 1 |  | 1 | 1 |  | 1 | 1 |  | 1 | 1 |  | 1 | 1 |  | 1
| 机柜总重量:0 机柜总功率:0 剩余功率:0 |  |  | 机柜总重量:0 机柜总功率:0 剩余功率:0 |  |  | 机柜总重量:0 机柜总功率:0 剩余功率:0 |  |  | 机柜总重量:0 机柜总功率:0 剩余功率:0 |  |  | 机柜总重量:0 机柜总功率:0 剩余功率:0 |  |  | 机柜总重量:0 机柜总功率:0 剩余功率:0 |  |  | 机柜总重量:0 机柜总功率:0 剩余功率:0 |  |  | 机柜总重量:0 机柜总功率:0 剩余功率:0 |  |  | 机柜总重量:0 机柜总功率:0 剩余功率:0 |  |  | 机柜总重量:0 机柜总功率:0 剩余功率:0 |  |  | 机柜总重量:0 机柜总功率:0 剩余功率:0 |  |  | 机柜总重量:0 机柜总功率:0 剩余功率:0 |  |  | 机柜总重量:0 机柜总功率:0 剩余功率:0 |  |  | 机柜总重量:0 机柜总功率:0 剩余功率:0 |  |  | 机柜总重量:0 机柜总功率:0 剩余功率:0 |  |  | 机柜总重量:0 机柜总功率:0 剩余功率:0 |  |  | 机柜总重量:0 机柜总功率:0 剩余功率:0 |  |  | 机柜总重量:0 机柜总功率:0 剩余功率:0
| C01 |  |  | C02 |  |  | C03 |  |  | C04 |  |  | C05 |  |  | C06 |  |  | C07 |  |  | C08 |  |  | C09 |  |  | C10 |  |  | C11 |  |  | C12 |  |  | C13 |  |  | C14 |  |  | C15 |  |  | C16 |  |  | C17 |  |  | C18
47 | DH402-C01-42U-SP07-JSG-RM211-01 | 47 | 47 | DH402-C02-42U-SP07-JSG-RM211-02 | 47 | 47 | DH402-C03-42U-SP07-JSG-RM211-03 | 47 | 47 | DH402-C04-42U-SP07-JSG-RM211-04 | 47 | 47 | DH402-C05-42U-SP07-JSG-RM211-05 | 47 | 47 | DH402-C06-42U-SP07-JSG-RM211-06 | 47 | 47 | DH402-C07-45U-SP07-ZXG-RM211-01 | 47 | 47 | DH402-C08-45U-SP07-ZXG-RM211-02 | 47 | 47 | DH402-C09-45U-SP07-ZXG-RM211-03 | 47 | 47 | DH402-C10-45U-SP07-ZXG-RM211-04 | 47 | 47 | DH402-C11-42U-SP07-JSG-RM211-07 | 47 | 47 | DH402-C12-42U-SP07-JSG-RM211-08 | 47 | 47 | DH402-C13-42U-SP07-JSG-RM211-09 | 47 | 47 | DH402-C14-42U-SP07-JSG-RM211-10 | 47 | 47 | DH402-C15-42U-SP07-JSG-RM211-11 | 47 | 47 | DH402-C16-42U-SP07-JSG-RM211-12 | 47 | 47 |  | 47 | 47 |  | 47
46 |  | 46 | 46 |  | 46 | 46 |  | 46 | 46 |  | 46 | 46 |  | 46 | 46 |  | 46 | 46 |  | 46 | 46 |  | 46 | 46 |  | 46 | 46 |  | 46 | 46 |  | 46 | 46 |  | 46 | 46 |  | 46 | 46 |  | 46 | 46 |  | 46 | 46 |  | 46 | 46 |  | 46 | 46 |  | 46
45 |  | 45 | 45 |  | 45 | 45 |  | 45 | 45 |  | 45 | 45 |  | 45 | 45 |  | 45 | 45 |  | 45 | 45 |  | 45 | 45 |  | 45 | 45 |  | 45 | 45 |  | 45 | 45 |  | 45 | 45 |  | 45 | 45 |  | 45 | 45 |  | 45 | 45 |  | 45 | 45 |  | 45 | 45 |  | 45
44 |  | 44 | 44 |  | 44 | 44 |  | 44 | 44 |  | 44 | 44 |  | 44 | 44 |  | 44 | 44 | DH402-C07-43U-SP07-LQS-LingQu630-50 | 44 | 44 | DH402-C08-43U-SP07-LQS-LingQu630-52 | 44 | 44 | DH402-C09-43U-SP07-LQS-LingQu630-54 | 44 | 44 | DH402-C10-43U-SP07-LQS-LingQu630-56 | 44 | 44 |  | 44 | 44 |  | 44 | 44 |  | 44 | 44 |  | 44 | 44 |  | 44 | 44 |  | 44 | 44 | DH402-C17-41U-CSM-LEAF-CE9866-037 | 44 | 44 | DH402-C18-41U-CSM-LEAF-CE9866-038 | 44
43 |  | 43 | 43 |  | 43 | 43 |  | 43 | 43 |  | 43 | 43 |  | 43 | 43 |  | 43 | 43 |  | 43 | 43 |  | 43 | 43 |  | 43 | 43 |  | 43 | 43 |  | 43 | 43 |  | 43 | 43 |  | 43 | 43 |  | 43 | 43 |  | 43 | 43 |  | 43 | 43 |  | 43 | 43 |  | 43
42 |  | 42 | 42 |  | 42 | 42 |  | 42 | 42 |  | 42 | 42 |  | 42 | 42 |  | 42 | 42 |  | 42 | 42 |  | 42 | 42 |  | 42 | 42 |  | 42 | 42 |  | 42 | 42 |  | 42 | 42 |  | 42 | 42 |  | 42 | 42 |  | 42 | 42 |  | 42 | 42 |  | 42 | 42 |  | 42
41 |  | 41 | 41 |  | 41 | 41 |  | 41 | 41 |  | 41 | 41 |  | 41 | 41 |  | 41 | 41 | DH402-C07-40U-SP07-LQS-LingQu630-49 | 41 | 41 | DH402-C08-40U-SP07-LQS-LingQu630-51 | 41 | 41 | DH402-C09-40U-SP07-LQS-LingQu630-53 | 41 | 41 | DH402-C10-40U-SP07-LQS-LingQu630-55 | 41 | 41 |  | 41 | 41 |  | 41 | 41 |  | 41 | 41 |  | 41 | 41 |  | 41 | 41 |  | 41 | 41 |  | 41 | 41 |  | 41
40 | DH402-C01-33U-SP07-AT900A3-04 | 40 | 40 | DH402-C02-33U-SP07-AT900A3-08 | 40 | 40 | DH402-C03-33U-SP07-AT900A3-12 | 40 | 40 | DH402-C04-33U-SP07-AT900A3-16 | 40 | 40 | DH402-C05-33U-SP07-AT900A3-20 | 40 | 40 |  | 40 | 40 |  | 40 | 40 |  | 40 | 40 |  | 40 | 40 |  | 40 | 40 | DH402-C11-33U-SP07-AT900A3-28 | 40 | 40 | DH402-C12-33U-SP07-AT900A3-32 | 40 | 40 | DH402-C13-33U-SP07-AT900A3-36 | 40 | 40 | DH402-C14-33U-SP07-AT900A3-40 | 40 | 40 | DH402-C15-33U-SP07-AT900A3-44 | 40 | 40 | DH402-C16-33U-SP07-AT900A3-48 | 40 | 40 |  | 40 | 40 |  | 40
39 |  | 39 | 39 |  | 39 | 39 |  | 39 | 39 |  | 39 | 39 |  | 39 | 39 | DH402-C06-32U-SP07-AT900A3-24 | 39 | 39 | DH402-C07-38U-SP07-LQS-LingQu630-42 | 39 | 39 | DH402-C08-38U-SP07-LQS-LingQu630-44 | 39 | 39 | DH402-C09-38U-SP07-LQS-LingQu630-46 | 39 | 39 | DH402-C10-38U-SP07-LQS-LingQu630-48 | 39 | 39 |  | 39 | 39 |  | 39 | 39 |  | 39 | 39 |  | 39 | 39 |  | 39 | 39 |  | 39 | 39 |  | 39 | 39 |  | 39
38 |  | 38 | 38 |  | 38 | 38 |  | 38 | 38 |  | 38 | 38 |  | 38 | 38 |  | 38 | 38 |  | 38 | 38 |  | 38 | 38 |  | 38 | 38 |  | 38 | 38 |  | 38 | 38 |  | 38 | 38 |  | 38 | 38 |  | 38 | 38 |  | 38 | 38 |  | 38 | 38 |  | 38 | 38 |  | 38
37 |  | 37 | 37 |  | 37 | 37 |  | 37 | 37 |  | 37 | 37 |  | 37 | 37 |  | 37 | 37 |  | 37 | 37 |  | 37 | 37 |  | 37 | 37 |  | 37 | 37 |  | 37 | 37 |  | 37 | 37 |  | 37 | 37 |  | 37 | 37 |  | 37 | 37 |  | 37 | 37 | DH402-C17-34U-CSM-LEAF-CE9866-039 | 37 | 37 | DH402-C18-34U-CSM-LEAF-CE9866-040 | 37
36 |  | 36 | 36 |  | 36 | 36 |  | 36 | 36 |  | 36 | 36 |  | 36 | 36 |  | 36 | 36 | DH402-C07-35U-SP07-LQS-LingQu630-41 | 36 | 36 | DH402-C08-35U-SP07-LQS-LingQu630-43 | 36 | 36 | DH402-C09-35U-SP07-LQS-LingQu630-45 | 36 | 36 | DH402-C10-35U-SP07-LQS-LingQu630-47 | 36 | 36 |  | 36 | 36 |  | 36 | 36 |  | 36 | 36 |  | 36 | 36 |  | 36 | 36 |  | 36 | 36 |  | 36 | 36 |  | 36
35 |  | 35 | 35 |  | 35 | 35 |  | 35 | 35 |  | 35 | 35 |  | 35 | 35 |  | 35 | 35 |  | 35 | 35 |  | 35 | 35 |  | 35 | 35 |  | 35 | 35 |  | 35 | 35 |  | 35 | 35 |  | 35 | 35 |  | 35 | 35 |  | 35 | 35 |  | 35 | 35 |  | 35 | 35 |  | 35
34 |  | 34 | 34 |  | 34 | 34 |  | 34 | 34 |  | 34 | 34 |  | 34 | 34 |  | 34 | 34 | DH402-C07-33U-SP07-LQS-LingQu630-34 | 34 | 34 | DH402-C08-33U-SP07-LQS-LingQu630-36 | 34 | 34 | DH402-C09-33U-SP07-LQS-LingQu630-38 | 34 | 34 | DH402-C10-33U-SP07-LQS-LingQu630-40 | 34 | 34 |  | 34 | 34 |  | 34 | 34 |  | 34 | 34 |  | 34 | 34 |  | 34 | 34 |  | 34 | 34 |  | 34 | 34 |  | 34
33 |  | 33 | 33 |  | 33 | 33 |  | 33 | 33 |  | 33 | 33 |  | 33 | 33 |  | 33 | 33 |  | 33 | 33 |  | 33 | 33 |  | 33 | 33 |  | 33 | 33 |  | 33 | 33 |  | 33 | 33 |  | 33 | 33 |  | 33 | 33 |  | 33 | 33 |  | 33 | 33 |  | 33 | 33 |  | 33
32 |  | 32 | 32 |  | 32 | 32 |  | 32 | 32 |  | 32 | 32 |  | 32 | 32 |  | 32 | 32 |  | 32 | 32 |  | 32 | 32 |  | 32 | 32 |  | 32 | 32 |  | 32 | 32 |  | 32 | 32 |  | 32 | 32 |  | 32 | 32 |  | 32 | 32 |  | 32 | 32 |  | 32 | 32 |  | 32
31 |  | 31 | 31 |  | 31 | 31 |  | 31 | 31 |  | 31 | 31 |  | 31 | 31 |  | 31 | 31 | DH402-C07-30U-SP07-LQS-LingQu630-33 | 31 | 31 | DH402-C08-30U-SP07-LQS-LingQu630-35 | 31 | 31 | DH402-C09-30U-SP07-LQS-LingQu630-37 | 31 | 31 | DH402-C10-30U-SP07-LQS-LingQu630-39 | 31 | 31 |  | 31 | 31 |  | 31 | 31 |  | 31 | 31 |  | 31 | 31 |  | 31 | 31 |  | 31 | 31 |  | 31 | 31 |  | 31
30 | DH402-C01-23U-SP07-AT900A3-03 | 30 | 30 | DH402-C02-23U-SP07-AT900A3-07 | 30 | 30 | DH402-C03-23U-SP07-AT900A3-11 | 30 | 30 | DH402-C04-23U-SP07-AT900A3-15 | 30 | 30 | DH402-C05-23U-SP07-AT900A3-19 | 30 | 30 | DH402-C06-23U-SP07-AT900A3-23 | 30 | 30 |  | 30 | 30 |  | 30 | 30 |  | 30 | 30 |  | 30 | 30 | DH402-C11-23U-SP07-AT900A3-27 | 30 | 30 | DH402-C12-23U-SP07-AT900A3-31 | 30 | 30 | DH402-C13-23U-SP07-AT900A3-35 | 30 | 30 | DH402-C14-23U-SP07-AT900A3-39 | 30 | 30 | DH402-C15-23U-SP07-AT900A3-43 | 30 | 30 | DH402-C16-23U-SP07-AT900A3-47 | 30 | 30 | DH402-C17-27U-CSM-LEAF-CE9866-041 | 30 | 30 | DH402-C18-27U-CSM-LEAF-CE9866-042 | 30
29 |  | 29 | 29 |  | 29 | 29 |  | 29 | 29 |  | 29 | 29 |  | 29 | 29 |  | 29 | 29 | DH402-C07-28U-SP07-LQS-LingQu630-26 | 29 | 29 | DH402-C08-28U-SP07-LQS-LingQu630-28 | 29 | 29 | DH402-C09-28U-SP07-LQS-LingQu630-30 | 29 | 29 | DH402-C10-28U-SP07-LQS-LingQu630-32 | 29 | 29 |  | 29 | 29 |  | 29 | 29 |  | 29 | 29 |  | 29 | 29 |  | 29 | 29 |  | 29 | 29 |  | 29 | 29 |  | 29
28 |  | 28 | 28 |  | 28 | 28 |  | 28 | 28 |  | 28 | 28 |  | 28 | 28 |  | 28 | 28 |  | 28 | 28 |  | 28 | 28 |  | 28 | 28 |  | 28 | 28 |  | 28 | 28 |  | 28 | 28 |  | 28 | 28 |  | 28 | 28 |  | 28 | 28 |  | 28 | 28 |  | 28 | 28 |  | 28
27 |  | 27 | 27 |  | 27 | 27 |  | 27 | 27 |  | 27 | 27 |  | 27 | 27 |  | 27 | 27 |  | 27 | 27 |  | 27 | 27 |  | 27 | 27 |  | 27 | 27 |  | 27 | 27 |  | 27 | 27 |  | 27 | 27 |  | 27 | 27 |  | 27 | 27 |  | 27 | 27 |  | 27 | 27 |  | 27
26 |  | 26 | 26 |  | 26 | 26 |  | 26 | 26 |  | 26 | 26 |  | 26 | 26 |  | 26 | 26 | DH402-C07-25U-SP07-LQS-LingQu630-25 | 26 | 26 | DH402-C08-25U-SP07-LQS-LingQu630-27 | 26 | 26 | DH402-C09-25U-SP07-LQS-LingQu630-29 | 26 | 26 | DH402-C10-25U-SP07-LQS-LingQu630-31 | 26 | 26 |  | 26 | 26 |  | 26 | 26 |  | 26 | 26 |  | 26 | 26 |  | 26 | 26 |  | 26 | 26 |  | 26 | 26 |  | 26
25 |  | 25 | 25 |  | 25 | 25 |  | 25 | 25 |  | 25 | 25 |  | 25 | 25 |  | 25 | 25 |  | 25 | 25 |  | 25 | 25 |  | 25 | 25 |  | 25 | 25 |  | 25 | 25 |  | 25 | 25 |  | 25 | 25 |  | 25 | 25 |  | 25 | 25 |  | 25 | 25 |  | 25 | 25 |  | 25
24 |  | 24 | 24 |  | 24 | 24 |  | 24 | 24 |  | 24 | 24 |  | 24 | 24 |  | 24 | 24 | DH402-C07-23U-SP07-LQS-LingQu630-18 | 24 | 24 | DH402-C08-23U-SP07-LQS-LingQu630-20 | 24 | 24 | DH402-C09-23U-SP07-LQS-LingQu630-22 | 24 | 24 | DH402-C10-23U-SP07-LQS-LingQu630-24 | 24 | 24 |  | 24 | 24 |  | 24 | 24 |  | 24 | 24 |  | 24 | 24 |  | 24 | 24 |  | 24 | 24 |  | 24 | 24 |  | 24
23 |  | 23 | 23 |  | 23 | 23 |  | 23 | 23 |  | 23 | 23 |  | 23 | 23 |  | 23 | 23 |  | 23 | 23 |  | 23 | 23 |  | 23 | 23 |  | 23 | 23 |  | 23 | 23 |  | 23 | 23 |  | 23 | 23 |  | 23 | 23 |  | 23 | 23 |  | 23 | 23 |  | 23 | 23 |  | 23
22 | DH402-C01-15U-SP07-AT900A3-02 | 22 | 22 | DH402-C02-15U-SP07-AT900A3-06 | 22 | 22 | DH402-C03-15U-SP07-AT900A3-10 | 22 | 22 | DH402-C04-15U-SP07-AT900A3-14 | 22 | 22 | DH402-C05-15U-SP07-AT900A3-18 | 22 | 22 | DH402-C06-15U-SP07-AT900A3-22 | 22 | 22 |  | 22 | 22 |  | 22 | 22 |  | 22 | 22 |  | 22 | 22 | DH402-C11-15U-SP07-AT900A3-26 | 22 | 22 | DH402-C12-15U-SP07-AT900A3-30 | 22 | 22 | DH402-C13-15U-SP07-AT900A3-34 | 22 | 22 | DH402-C14-15U-SP07-AT900A3-38 | 22 | 22 | DH402-C15-15U-SP07-AT900A3-42 | 22 | 22 | DH402-C16-15U-SP07-AT900A3-46 | 22 | 22 |  | 22 | 22 |  | 22
21 |  | 21 | 21 |  | 21 | 21 |  | 21 | 21 |  | 21 | 21 |  | 21 | 21 |  | 21 | 21 | DH402-C07-20U-SP07-LQS-LingQu630-17 | 21 | 21 | DH402-C08-20U-SP07-LQS-LingQu630-19 | 21 | 21 | DH402-C09-20U-SP07-LQS-LingQu630-21 | 21 | 21 | DH402-C10-20U-SP07-LQS-LingQu630-23 | 21 | 21 |  | 21 | 21 |  | 21 | 21 |  | 21 | 21 |  | 21 | 21 |  | 21 | 21 |  | 21 | 21 |  | 21 | 21 |  | 21
20 |  | 20 | 20 |  | 20 | 20 |  | 20 | 20 |  | 20 | 20 |  | 20 | 20 |  | 20 | 20 |  | 20 | 20 |  | 20 | 20 |  | 20 | 20 |  | 20 | 20 |  | 20 | 20 |  | 20 | 20 |  | 20 | 20 |  | 20 | 20 |  | 20 | 20 |  | 20 | 20 |  | 20 | 20 |  | 20
19 |  | 19 | 19 |  | 19 | 19 |  | 19 | 19 |  | 19 | 19 |  | 19 | 19 |  | 19 | 19 | DH402-C07-18U-SP07-LQS-LingQu630-10 | 19 | 19 | DH402-C08-18U-SP07-LQS-LingQu630-12 | 19 | 19 | DH402-C09-18U-SP07-LQS-LingQu630-14 | 19 | 19 | DH402-C10-18U-SP07-LQS-LingQu630-16 | 19 | 19 |  | 19 | 19 |  | 19 | 19 |  | 19 | 19 |  | 19 | 19 |  | 19 | 19 |  | 19 | 19 |  | 19 | 19 |  | 19
18 |  | 18 | 18 |  | 18 | 18 |  | 18 | 18 |  | 18 | 18 |  | 18 | 18 |  | 18 | 18 |  | 18 | 18 |  | 18 | 18 |  | 18 | 18 |  | 18 | 18 |  | 18 | 18 |  | 18 | 18 |  | 18 | 18 |  | 18 | 18 |  | 18 | 18 |  | 18 | 18 |  | 18 | 18 |  | 18
17 |  | 17 | 17 |  | 17 | 17 |  | 17 | 17 |  | 17 | 17 |  | 17 | 17 |  | 17 | 17 |  | 17 | 17 |  | 17 | 17 |  | 17 | 17 |  | 17 | 17 |  | 17 | 17 |  | 17 | 17 |  | 17 | 17 |  | 17 | 17 |  | 17 | 17 |  | 17 | 17 |  | 17 | 17 |  | 17
16 |  | 16 | 16 |  | 16 | 16 |  | 16 | 16 |  | 16 | 16 |  | 16 | 16 |  | 16 | 16 | DH402-C07-15U-SP07-LQS-LingQu630-09 | 16 | 16 | DH402-C08-15U-SP07-LQS-LingQu630-11 | 16 | 16 | DH402-C09-15U-SP07-LQS-LingQu630-13 | 16 | 16 | DH402-C10-15U-SP07-LQS-LingQu630-15 | 16 | 16 |  | 16 | 16 |  | 16 | 16 |  | 16 | 16 |  | 16 | 16 |  | 16 | 16 |  | 16 | 16 |  | 16 | 16 |  | 16
15 |  | 15 | 15 |  | 15 | 15 |  | 15 | 15 |  | 15 | 15 |  | 15 | 15 |  | 15 | 15 |  | 15 | 15 |  | 15 | 15 |  | 15 | 15 |  | 15 | 15 |  | 15 | 15 |  | 15 | 15 |  | 15 | 15 |  | 15 | 15 |  | 15 | 15 |  | 15 | 15 |  | 15 | 15 |  | 15
14 |  | 14 | 14 |  | 14 | 14 |  | 14 | 14 |  | 14 | 14 |  | 14 | 14 |  | 14 | 14 | DH402-C07-13U-SP07-LQS-LingQu630-02 | 14 | 14 | DH402-C08-13U-SP07-LQS-LingQu630-04 | 14 | 14 | DH402-C09-13U-SP07-LQS-LingQu630-06 | 14 | 14 | DH402-C10-13U-SP07-LQS-LingQu630-08 | 14 | 14 |  | 14 | 14 |  | 14 | 14 |  | 14 | 14 |  | 14 | 14 |  | 14 | 14 |  | 14 | 14 |  | 14 | 14 |  | 14
13 |  | 13 | 13 |  | 13 | 13 |  | 13 | 13 |  | 13 | 13 |  | 13 | 13 |  | 13 | 13 |  | 13 | 13 |  | 13 | 13 |  | 13 | 13 |  | 13 | 13 |  | 13 | 13 |  | 13 | 13 |  | 13 | 13 |  | 13 | 13 |  | 13 | 13 |  | 13 | 13 |  | 13 | 13 |  | 13
12 | DH402-C01-5U-SP07-AT900A3-01 | 12 | 12 | DH402-C02-5U-SP07-AT900A3-05 | 12 | 12 | DH402-C03-5U-SP07-AT900A3-09 | 12 | 12 | DH402-C04-5U-SP07-AT900A3-13 | 12 | 12 | DH402-C05-5U-SP07-AT900A3-17 | 12 | 12 | DH402-C06-5U-SP07-AT900A3-21 | 12 | 12 |  | 12 | 12 |  | 12 | 12 |  | 12 | 12 |  | 12 | 12 | DH402-C11-5U-SP07-AT900A3-25 | 12 | 12 | DH402-C12-5U-SP07-AT900A3-29 | 12 | 12 | DH402-C13-5U-SP07-AT900A3-33 | 12 | 12 | DH402-C14-5U-SP07-AT900A3-37 | 12 | 12 | DH402-C15-5U-SP07-AT900A3-41 | 12 | 12 | DH402-C16-5U-SP07-AT900A3-45 | 12 | 12 |  | 12 | 12 |  | 12
11 |  | 11 | 11 |  | 11 | 11 |  | 11 | 11 |  | 11 | 11 |  | 11 | 11 |  | 11 | 11 | DH402-C07-10U-SP07-LQS-LingQu630-01 | 11 | 11 | DH402-C08-10U-SP07-LQS-LingQu630-03 | 11 | 11 | DH402-C09-10U-SP07-LQS-LingQu630-05 | 11 | 11 | DH402-C10-10U-SP07-LQS-LingQu630-07 | 11 | 11 |  | 11 | 11 |  | 11 | 11 |  | 11 | 11 |  | 11 | 11 |  | 11 | 11 |  | 11 | 11 |  | 11 | 11 |  | 11
10 |  | 10 | 10 |  | 10 | 10 |  | 10 | 10 |  | 10 | 10 |  | 10 | 10 |  | 10 | 10 |  | 10 | 10 |  | 10 | 10 |  | 10 | 10 |  | 10 | 10 |  | 10 | 10 |  | 10 | 10 |  | 10 | 10 |  | 10 | 10 |  | 10 | 10 |  | 10 | 10 |  | 10 | 10 |  | 10
9 |  | 9 | 9 |  | 9 | 9 |  | 9 | 9 |  | 9 | 9 |  | 9 | 9 |  | 9 | 9 |  | 9 | 9 |  | 9 | 9 |  | 9 | 9 |  | 9 | 9 |  | 9 | 9 |  | 9 | 9 |  | 9 | 9 |  | 9 | 9 |  | 9 | 9 |  | 9 | 9 |  | 9 | 9 |  | 9
8 |  | 8 | 8 |  | 8 | 8 |  | 8 | 8 |  | 8 | 8 |  | 8 | 8 |  | 8 | 8 |  | 8 | 8 |  | 8 | 8 |  | 8 | 8 |  | 8 | 8 |  | 8 | 8 |  | 8 | 8 |  | 8 | 8 |  | 8 | 8 |  | 8 | 8 |  | 8 | 8 |  | 8 | 8 |  | 8
7 |  | 7 | 7 |  | 7 | 7 |  | 7 | 7 |  | 7 | 7 |  | 7 | 7 |  | 7 | 7 |  | 7 | 7 |  | 7 | 7 |  | 7 | 7 |  | 7 | 7 |  | 7 | 7 |  | 7 | 7 |  | 7 | 7 |  | 7 | 7 |  | 7 | 7 |  | 7 | 7 |  | 7 | 7 |  | 7
6 |  | 6 | 6 |  | 6 | 6 |  | 6 | 6 |  | 6 | 6 |  | 6 | 6 |  | 6 | 6 |  | 6 | 6 |  | 6 | 6 |  | 6 | 6 |  | 6 | 6 |  | 6 | 6 |  | 6 | 6 |  | 6 | 6 |  | 6 | 6 |  | 6 | 6 |  | 6 | 6 |  | 6 | 6 |  | 6
5 |  | 5 | 5 |  | 5 | 5 |  | 5 | 5 |  | 5 | 5 |  | 5 | 5 |  | 5 | 5 |  | 5 | 5 |  | 5 | 5 |  | 5 | 5 |  | 5 | 5 |  | 5 | 5 |  | 5 | 5 |  | 5 | 5 |  | 5 | 5 |  | 5 | 5 |  | 5 | 5 |  | 5 | 5 |  | 5
4 |  | 4 | 4 |  | 4 | 4 |  | 4 | 4 |  | 4 | 4 |  | 4 | 4 |  | 4 | 4 |  | 4 | 4 |  | 4 | 4 |  | 4 | 4 |  | 4 | 4 |  | 4 | 4 |  | 4 | 4 |  | 4 | 4 |  | 4 | 4 |  | 4 | 4 |  | 4 | 4 |  | 4 | 4 |  | 4
3 |  | 3 | 3 |  | 3 | 3 |  | 3 | 3 |  | 3 | 3 |  | 3 | 3 |  | 3 | 3 |  | 3 | 3 |  | 3 | 3 |  | 3 | 3 |  | 3 | 3 |  | 3 | 3 |  | 3 | 3 |  | 3 | 3 |  | 3 | 3 |  | 3 | 3 |  | 3 | 3 |  | 3 | 3 |  | 3
2 |  | 2 | 2 |  | 2 | 2 |  | 2 | 2 |  | 2 | 2 |  | 2 | 2 |  | 2 | 2 |  | 2 | 2 |  | 2 | 2 |  | 2 | 2 |  | 2 | 2 |  | 2 | 2 |  | 2 | 2 |  | 2 | 2 |  | 2 | 2 |  | 2 | 2 |  | 2 | 2 |  | 2 | 2 |  | 2
1 |  | 1 | 1 |  | 1 | 1 |  | 1 | 1 |  | 1 | 1 |  | 1 | 1 |  | 1 | 1 |  | 1 | 1 |  | 1 | 1 |  | 1 | 1 |  | 1 | 1 |  | 1 | 1 |  | 1 | 1 |  | 1 | 1 |  | 1 | 1 |  | 1 | 1 |  | 1 | 1 |  | 1 | 1 |  | 1
| 机柜总重量:0 机柜总功率:0 剩余功率:0 |  |  | 机柜总重量:0 机柜总功率:0 剩余功率:0 |  |  | 机柜总重量:0 机柜总功率:0 剩余功率:0 |  |  | 机柜总重量:0 机柜总功率:0 剩余功率:0 |  |  | 机柜总重量:0 机柜总功率:0 剩余功率:0 |  |  | 机柜总重量:0 机柜总功率:0 剩余功率:0 |  |  | 机柜总重量:0 机柜总功率:0 剩余功率:0 |  |  | 机柜总重量:0 机柜总功率:0 剩余功率:0 |  |  | 机柜总重量:0 机柜总功率:0 剩余功率:0 |  |  | 机柜总重量:0 机柜总功率:0 剩余功率:0 |  |  | 机柜总重量:0 机柜总功率:0 剩余功率:0 |  |  | 机柜总重量:0 机柜总功率:0 剩余功率:0 |  |  | 机柜总重量:0 机柜总功率:0 剩余功率:0 |  |  | 机柜总重量:0 机柜总功率:0 剩余功率:0 |  |  | 机柜总重量:0 机柜总功率:0 剩余功率:0 |  |  | 机柜总重量:0 机柜总功率:0 剩余功率:0 |  |  | 机柜总重量:0 机柜总功率:0 剩余功率:0 |  |  | 机柜总重量:0 机柜总功率:0 剩余功率:0
| D01 |  |  | D02 |  |  | D03 |  |  | D04 |  |  | D05 |  |  | D06 |  |  | D07 |  |  | D08 |  |  | D09 |  |  | D10 |  |  | D11 |  |  | D12 |  |  | D13 |  |  | D14 |  |  | D15 |  |  | D16 |  |  | D17 |  |  | D18
47 | DH402-D01-42U-SP08-JSG-RM211-01 | 47 | 47 | DH402-D02-42U-SP08-JSG-RM211-02 | 47 | 47 | DH402-D03-42U-SP08-JSG-RM211-03 | 47 | 47 | DH402-D04-42U-SP08-JSG-RM211-04 | 47 | 47 | DH402-D05-42U-SP08-JSG-RM211-05 | 47 | 47 | DH402-D06-42U-SP08-JSG-RM211-06 | 47 | 47 | DH402-D07-45U-SP08-ZXG-RM211-01 | 47 | 47 | DH402-D08-45U-SP08-ZXG-RM211-02 | 47 | 47 | DH402-D09-45U-SP08-ZXG-RM211-03 | 47 | 47 | DH402-D10-45U-SP08-ZXG-RM211-04 | 47 | 47 | DH402-D11-42U-SP08-JSG-RM211-07 | 47 | 47 | DH402-D12-42U-SP08-JSG-RM211-08 | 47 | 47 | DH402-D13-42U-SP08-JSG-RM211-09 | 47 | 47 | DH402-D14-42U-SP08-JSG-RM211-10 | 47 | 47 | DH402-D15-42U-SP08-JSG-RM211-11 | 47 | 47 | DH402-D16-42U-SP08-JSG-RM211-12 | 47 | 47 |  | 47 | 47 |  | 47
46 |  | 46 | 46 |  | 46 | 46 |  | 46 | 46 |  | 46 | 46 |  | 46 | 46 |  | 46 | 46 |  | 46 | 46 |  | 46 | 46 |  | 46 | 46 |  | 46 | 46 |  | 46 | 46 |  | 46 | 46 |  | 46 | 46 |  | 46 | 46 |  | 46 | 46 |  | 46 | 46 |  | 46 | 46 |  | 46
45 |  | 45 | 45 |  | 45 | 45 |  | 45 | 45 |  | 45 | 45 |  | 45 | 45 |  | 45 | 45 |  | 45 | 45 |  | 45 | 45 |  | 45 | 45 |  | 45 | 45 |  | 45 | 45 |  | 45 | 45 |  | 45 | 45 |  | 45 | 45 |  | 45 | 45 |  | 45 | 45 |  | 45 | 45 |  | 45
44 |  | 44 | 44 |  | 44 | 44 |  | 44 | 44 |  | 44 | 44 |  | 44 | 44 |  | 44 | 44 | DH402-D07-43U-SP08-LQS-LingQu630-50 | 44 | 44 | DH402-D08-43U-SP08-LQS-LingQu630-52 | 44 | 44 | DH402-D09-43U-SP08-LQS-LingQu630-54 | 44 | 44 | DH402-D10-43U-SP08-LQS-LingQu630-56 | 44 | 44 |  | 44 | 44 |  | 44 | 44 |  | 44 | 44 |  | 44 | 44 |  | 44 | 44 |  | 44 | 44 | DH402-D17-41U-CSM-LEAF-CE9866-043 | 44 | 44 | DH402-D18-41U-CSM-LEAF-CE9866-044 | 44
43 |  | 43 | 43 |  | 43 | 43 |  | 43 | 43 |  | 43 | 43 |  | 43 | 43 |  | 43 | 43 |  | 43 | 43 |  | 43 | 43 |  | 43 | 43 |  | 43 | 43 |  | 43 | 43 |  | 43 | 43 |  | 43 | 43 |  | 43 | 43 |  | 43 | 43 |  | 43 | 43 |  | 43 | 43 |  | 43
42 |  | 42 | 42 |  | 42 | 42 |  | 42 | 42 |  | 42 | 42 |  | 42 | 42 |  | 42 | 42 |  | 42 | 42 |  | 42 | 42 |  | 42 | 42 |  | 42 | 42 |  | 42 | 42 |  | 42 | 42 |  | 42 | 42 |  | 42 | 42 |  | 42 | 42 |  | 42 | 42 |  | 42 | 42 |  | 42
41 |  | 41 | 41 |  | 41 | 41 |  | 41 | 41 |  | 41 | 41 |  | 41 | 41 |  | 41 | 41 | DH402-D07-40U-SP08-LQS-LingQu630-49 | 41 | 41 | DH402-D08-40U-SP08-LQS-LingQu630-51 | 41 | 41 | DH402-D09-40U-SP08-LQS-LingQu630-53 | 41 | 41 | DH402-D10-40U-SP08-LQS-LingQu630-55 | 41 | 41 |  | 41 | 41 |  | 41 | 41 |  | 41 | 41 |  | 41 | 41 |  | 41 | 41 |  | 41 | 41 |  | 41 | 41 |  | 41
40 | DH402-D01-33U-SP08-AT900A3-04 | 40 | 40 | DH402-D02-33U-SP08-AT900A3-08 | 40 | 40 | DH402-D03-33U-SP08-AT900A3-12 | 40 | 40 | DH402-D04-33U-SP08-AT900A3-16 | 40 | 40 | DH402-D05-33U-SP08-AT900A3-20 | 40 | 40 |  | 40 | 40 |  | 40 | 40 |  | 40 | 40 |  | 40 | 40 |  | 40 | 40 | DH402-D11-33U-SP08-AT900A3-28 | 40 | 40 | DH402-D12-33U-SP08-AT900A3-32 | 40 | 40 | DH402-D13-33U-SP08-AT900A3-36 | 40 | 40 | DH402-D14-33U-SP08-AT900A3-40 | 40 | 40 | DH402-D15-33U-SP08-AT900A3-44 | 40 | 40 | DH402-D16-33U-SP08-AT900A3-48 | 40 | 40 |  | 40 | 40 |  | 40
39 |  | 39 | 39 |  | 39 | 39 |  | 39 | 39 |  | 39 | 39 |  | 39 | 39 | DH402-D06-32U-SP08-AT900A3-24 | 39 | 39 | DH402-D07-38U-SP08-LQS-LingQu630-42 | 39 | 39 | DH402-D08-38U-SP08-LQS-LingQu630-44 | 39 | 39 | DH402-D09-38U-SP08-LQS-LingQu630-46 | 39 | 39 | DH402-D10-38U-SP08-LQS-LingQu630-48 | 39 | 39 |  | 39 | 39 |  | 39 | 39 |  | 39 | 39 |  | 39 | 39 |  | 39 | 39 |  | 39 | 39 |  | 39 | 39 |  | 39
38 |  | 38 | 38 |  | 38 | 38 |  | 38 | 38 |  | 38 | 38 |  | 38 | 38 |  | 38 | 38 |  | 38 | 38 |  | 38 | 38 |  | 38 | 38 |  | 38 | 38 |  | 38 | 38 |  | 38 | 38 |  | 38 | 38 |  | 38 | 38 |  | 38 | 38 |  | 38 | 38 |  | 38 | 38 |  | 38
37 |  | 37 | 37 |  | 37 | 37 |  | 37 | 37 |  | 37 | 37 |  | 37 | 37 |  | 37 | 37 |  | 37 | 37 |  | 37 | 37 |  | 37 | 37 |  | 37 | 37 |  | 37 | 37 |  | 37 | 37 |  | 37 | 37 |  | 37 | 37 |  | 37 | 37 |  | 37 | 37 | DH402-D17-34U-CSM-LEAF-CE9866-045 | 37 | 37 | DH402-D18-34U-CSM-LEAF-CE9866-046 | 37
36 |  | 36 | 36 |  | 36 | 36 |  | 36 | 36 |  | 36 | 36 |  | 36 | 36 |  | 36 | 36 | DH402-D07-35U-SP08-LQS-LingQu630-41 | 36 | 36 | DH402-D08-35U-SP08-LQS-LingQu630-43 | 36 | 36 | DH402-D09-35U-SP08-LQS-LingQu630-45 | 36 | 36 | DH402-D10-35U-SP08-LQS-LingQu630-47 | 36 | 36 |  | 36 | 36 |  | 36 | 36 |  | 36 | 36 |  | 36 | 36 |  | 36 | 36 |  | 36 | 36 |  | 36 | 36 |  | 36
35 |  | 35 | 35 |  | 35 | 35 |  | 35 | 35 |  | 35 | 35 |  | 35 | 35 |  | 35 | 35 |  | 35 | 35 |  | 35 | 35 |  | 35 | 35 |  | 35 | 35 |  | 35 | 35 |  | 35 | 35 |  | 35 | 35 |  | 35 | 35 |  | 35 | 35 |  | 35 | 35 |  | 35 | 35 |  | 35
34 |  | 34 | 34 |  | 34 | 34 |  | 34 | 34 |  | 34 | 34 |  | 34 | 34 |  | 34 | 34 | DH402-D07-33U-SP08-LQS-LingQu630-34 | 34 | 34 | DH402-D08-33U-SP08-LQS-LingQu630-36 | 34 | 34 | DH402-D09-33U-SP08-LQS-LingQu630-38 | 34 | 34 | DH402-D10-33U-SP08-LQS-LingQu630-40 | 34 | 34 |  | 34 | 34 |  | 34 | 34 |  | 34 | 34 |  | 34 | 34 |  | 34 | 34 |  | 34 | 34 |  | 34 | 34 |  | 34
33 |  | 33 | 33 |  | 33 | 33 |  | 33 | 33 |  | 33 | 33 |  | 33 | 33 |  | 33 | 33 |  | 33 | 33 |  | 33 | 33 |  | 33 | 33 |  | 33 | 33 |  | 33 | 33 |  | 33 | 33 |  | 33 | 33 |  | 33 | 33 |  | 33 | 33 |  | 33 | 33 |  | 33 | 33 |  | 33
32 |  | 32 | 32 |  | 32 | 32 |  | 32 | 32 |  | 32 | 32 |  | 32 | 32 |  | 32 | 32 |  | 32 | 32 |  | 32 | 32 |  | 32 | 32 |  | 32 | 32 |  | 32 | 32 |  | 32 | 32 |  | 32 | 32 |  | 32 | 32 |  | 32 | 32 |  | 32 | 32 |  | 32 | 32 |  | 32
31 |  | 31 | 31 |  | 31 | 31 |  | 31 | 31 |  | 31 | 31 |  | 31 | 31 |  | 31 | 31 | DH402-D07-30U-SP08-LQS-LingQu630-33 | 31 | 31 | DH402-D08-30U-SP08-LQS-LingQu630-35 | 31 | 31 | DH402-D09-30U-SP08-LQS-LingQu630-37 | 31 | 31 | DH402-D10-30U-SP08-LQS-LingQu630-39 | 31 | 31 |  | 31 | 31 |  | 31 | 31 |  | 31 | 31 |  | 31 | 31 |  | 31 | 31 |  | 31 | 31 |  | 31 | 31 |  | 31
30 | DH402-D01-23U-SP08-AT900A3-03 | 30 | 30 | DH402-D02-23U-SP08-AT900A3-07 | 30 | 30 | DH402-D03-23U-SP08-AT900A3-11 | 30 | 30 | DH402-D04-23U-SP08-AT900A3-15 | 30 | 30 | DH402-D05-23U-SP08-AT900A3-19 | 30 | 30 | DH402-D06-23U-SP08-AT900A3-23 | 30 | 30 |  | 30 | 30 |  | 30 | 30 |  | 30 | 30 |  | 30 | 30 | DH402-D11-23U-SP08-AT900A3-27 | 30 | 30 | DH402-D12-23U-SP08-AT900A3-31 | 30 | 30 | DH402-D13-23U-SP08-AT900A3-35 | 30 | 30 | DH402-D14-23U-SP08-AT900A3-39 | 30 | 30 | DH402-D15-23U-SP08-AT900A3-43 | 30 | 30 | DH402-D16-23U-SP08-AT900A3-47 | 30 | 30 | DH402-D17-27U-CSM-LEAF-CE9866-047 | 30 | 30 | DH402-D18-27U-CSM-LEAF-CE9866-048 | 30
29 |  | 29 | 29 |  | 29 | 29 |  | 29 | 29 |  | 29 | 29 |  | 29 | 29 |  | 29 | 29 | DH402-D07-28U-SP08-LQS-LingQu630-26 | 29 | 29 | DH402-D08-28U-SP08-LQS-LingQu630-28 | 29 | 29 | DH402-D09-28U-SP08-LQS-LingQu630-30 | 29 | 29 | DH402-D10-28U-SP08-LQS-LingQu630-32 | 29 | 29 |  | 29 | 29 |  | 29 | 29 |  | 29 | 29 |  | 29 | 29 |  | 29 | 29 |  | 29 | 29 |  | 29 | 29 |  | 29
28 |  | 28 | 28 |  | 28 | 28 |  | 28 | 28 |  | 28 | 28 |  | 28 | 28 |  | 28 | 28 |  | 28 | 28 |  | 28 | 28 |  | 28 | 28 |  | 28 | 28 |  | 28 | 28 |  | 28 | 28 |  | 28 | 28 |  | 28 | 28 |  | 28 | 28 |  | 28 | 28 |  | 28 | 28 |  | 28
27 |  | 27 | 27 |  | 27 | 27 |  | 27 | 27 |  | 27 | 27 |  | 27 | 27 |  | 27 | 27 |  | 27 | 27 |  | 27 | 27 |  | 27 | 27 |  | 27 | 27 |  | 27 | 27 |  | 27 | 27 |  | 27 | 27 |  | 27 | 27 |  | 27 | 27 |  | 27 | 27 |  | 27 | 27 |  | 27
26 |  | 26 | 26 |  | 26 | 26 |  | 26 | 26 |  | 26 | 26 |  | 26 | 26 |  | 26 | 26 | DH402-D07-25U-SP08-LQS-LingQu630-25 | 26 | 26 | DH402-D08-25U-SP08-LQS-LingQu630-27 | 26 | 26 | DH402-D09-25U-SP08-LQS-LingQu630-29 | 26 | 26 | DH402-D10-25U-SP08-LQS-LingQu630-31 | 26 | 26 |  | 26 | 26 |  | 26 | 26 |  | 26 | 26 |  | 26 | 26 |  | 26 | 26 |  | 26 | 26 |  | 26 | 26 |  | 26
25 |  | 25 | 25 |  | 25 | 25 |  | 25 | 25 |  | 25 | 25 |  | 25 | 25 |  | 25 | 25 |  | 25 | 25 |  | 25 | 25 |  | 25 | 25 |  | 25 | 25 |  | 25 | 25 |  | 25 | 25 |  | 25 | 25 |  | 25 | 25 |  | 25 | 25 |  | 25 | 25 |  | 25 | 25 |  | 25
24 |  | 24 | 24 |  | 24 | 24 |  | 24 | 24 |  | 24 | 24 |  | 24 | 24 |  | 24 | 24 | DH402-D07-23U-SP08-LQS-LingQu630-18 | 24 | 24 | DH402-D08-23U-SP08-LQS-LingQu630-20 | 24 | 24 | DH402-D09-23U-SP08-LQS-LingQu630-22 | 24 | 24 | DH402-D10-23U-SP08-LQS-LingQu630-24 | 24 | 24 |  | 24 | 24 |  | 24 | 24 |  | 24 | 24 |  | 24 | 24 |  | 24 | 24 |  | 24 | 24 |  | 24 | 24 |  | 24
23 |  | 23 | 23 |  | 23 | 23 |  | 23 | 23 |  | 23 | 23 |  | 23 | 23 |  | 23 | 23 |  | 23 | 23 |  | 23 | 23 |  | 23 | 23 |  | 23 | 23 |  | 23 | 23 |  | 23 | 23 |  | 23 | 23 |  | 23 | 23 |  | 23 | 23 |  | 23 | 23 |  | 23 | 23 |  | 23
22 | DH402-D01-15U-SP08-AT900A3-02 | 22 | 22 | DH402-D02-15U-SP08-AT900A3-06 | 22 | 22 | DH402-D03-15U-SP08-AT900A3-10 | 22 | 22 | DH402-D04-15U-SP08-AT900A3-14 | 22 | 22 | DH402-D05-15U-SP08-AT900A3-18 | 22 | 22 | DH402-D06-15U-SP08-AT900A3-22 | 22 | 22 |  | 22 | 22 |  | 22 | 22 |  | 22 | 22 |  | 22 | 22 | DH402-D11-15U-SP08-AT900A3-26 | 22 | 22 | DH402-D12-15U-SP08-AT900A3-30 | 22 | 22 | DH402-D13-15U-SP08-AT900A3-34 | 22 | 22 | DH402-D14-15U-SP08-AT900A3-38 | 22 | 22 | DH402-D15-15U-SP08-AT900A3-42 | 22 | 22 | DH402-D16-15U-SP08-AT900A3-46 | 22 | 22 |  | 22 | 22 |  | 22
21 |  | 21 | 21 |  | 21 | 21 |  | 21 | 21 |  | 21 | 21 |  | 21 | 21 |  | 21 | 21 | DH402-D07-20U-SP08-LQS-LingQu630-17 | 21 | 21 | DH402-D08-20U-SP08-LQS-LingQu630-19 | 21 | 21 | DH402-D09-20U-SP08-LQS-LingQu630-21 | 21 | 21 | DH402-D10-20U-SP08-LQS-LingQu630-23 | 21 | 21 |  | 21 | 21 |  | 21 | 21 |  | 21 | 21 |  | 21 | 21 |  | 21 | 21 |  | 21 | 21 |  | 21 | 21 |  | 21
20 |  | 20 | 20 |  | 20 | 20 |  | 20 | 20 |  | 20 | 20 |  | 20 | 20 |  | 20 | 20 |  | 20 | 20 |  | 20 | 20 |  | 20 | 20 |  | 20 | 20 |  | 20 | 20 |  | 20 | 20 |  | 20 | 20 |  | 20 | 20 |  | 20 | 20 |  | 20 | 20 |  | 20 | 20 |  | 20
19 |  | 19 | 19 |  | 19 | 19 |  | 19 | 19 |  | 19 | 19 |  | 19 | 19 |  | 19 | 19 | DH402-D07-18U-SP08-LQS-LingQu630-10 | 19 | 19 | DH402-D08-18U-SP08-LQS-LingQu630-12 | 19 | 19 | DH402-D09-18U-SP08-LQS-LingQu630-14 | 19 | 19 | DH402-D10-18U-SP08-LQS-LingQu630-16 | 19 | 19 |  | 19 | 19 |  | 19 | 19 |  | 19 | 19 |  | 19 | 19 |  | 19 | 19 |  | 19 | 19 |  | 19 | 19 |  | 19
18 |  | 18 | 18 |  | 18 | 18 |  | 18 | 18 |  | 18 | 18 |  | 18 | 18 |  | 18 | 18 |  | 18 | 18 |  | 18 | 18 |  | 18 | 18 |  | 18 | 18 |  | 18 | 18 |  | 18 | 18 |  | 18 | 18 |  | 18 | 18 |  | 18 | 18 |  | 18 | 18 |  | 18 | 18 |  | 18
17 |  | 17 | 17 |  | 17 | 17 |  | 17 | 17 |  | 17 | 17 |  | 17 | 17 |  | 17 | 17 |  | 17 | 17 |  | 17 | 17 |  | 17 | 17 |  | 17 | 17 |  | 17 | 17 |  | 17 | 17 |  | 17 | 17 |  | 17 | 17 |  | 17 | 17 |  | 17 | 17 |  | 17 | 17 |  | 17
16 |  | 16 | 16 |  | 16 | 16 |  | 16 | 16 |  | 16 | 16 |  | 16 | 16 |  | 16 | 16 | DH402-D07-15U-SP08-LQS-LingQu630-09 | 16 | 16 | DH402-D08-15U-SP08-LQS-LingQu630-11 | 16 | 16 | DH402-D09-15U-SP08-LQS-LingQu630-13 | 16 | 16 | DH402-D10-15U-SP08-LQS-LingQu630-15 | 16 | 16 |  | 16 | 16 |  | 16 | 16 |  | 16 | 16 |  | 16 | 16 |  | 16 | 16 |  | 16 | 16 |  | 16 | 16 |  | 16
15 |  | 15 | 15 |  | 15 | 15 |  | 15 | 15 |  | 15 | 15 |  | 15 | 15 |  | 15 | 15 |  | 15 | 15 |  | 15 | 15 |  | 15 | 15 |  | 15 | 15 |  | 15 | 15 |  | 15 | 15 |  | 15 | 15 |  | 15 | 15 |  | 15 | 15 |  | 15 | 15 |  | 15 | 15 |  | 15
14 |  | 14 | 14 |  | 14 | 14 |  | 14 | 14 |  | 14 | 14 |  | 14 | 14 |  | 14 | 14 | DH402-D07-13U-SP08-LQS-LingQu630-02 | 14 | 14 | DH402-D08-13U-SP08-LQS-LingQu630-04 | 14 | 14 | DH402-D09-13U-SP08-LQS-LingQu630-06 | 14 | 14 | DH402-D10-13U-SP08-LQS-LingQu630-08 | 14 | 14 |  | 14 | 14 |  | 14 | 14 |  | 14 | 14 |  | 14 | 14 |  | 14 | 14 |  | 14 | 14 |  | 14 | 14 |  | 14
13 |  | 13 | 13 |  | 13 | 13 |  | 13 | 13 |  | 13 | 13 |  | 13 | 13 |  | 13 | 13 |  | 13 | 13 |  | 13 | 13 |  | 13 | 13 |  | 13 | 13 |  | 13 | 13 |  | 13 | 13 |  | 13 | 13 |  | 13 | 13 |  | 13 | 13 |  | 13 | 13 |  | 13 | 13 |  | 13
12 | DH402-D01-5U-SP08-AT900A3-01 | 12 | 12 | DH402-D02-5U-SP08-AT900A3-05 | 12 | 12 | DH402-D03-5U-SP08-AT900A3-09 | 12 | 12 | DH402-D04-5U-SP08-AT900A3-13 | 12 | 12 | DH402-D05-5U-SP08-AT900A3-17 | 12 | 12 | DH402-D06-5U-SP08-AT900A3-21 | 12 | 12 |  | 12 | 12 |  | 12 | 12 |  | 12 | 12 |  | 12 | 12 | DH402-D11-5U-SP08-AT900A3-25 | 12 | 12 | DH402-D12-5U-SP08-AT900A3-29 | 12 | 12 | DH402-D13-5U-SP08-AT900A3-33 | 12 | 12 | DH402-D14-5U-SP08-AT900A3-37 | 12 | 12 | DH402-D15-5U-SP08-AT900A3-41 | 12 | 12 | DH402-D16-5U-SP08-AT900A3-45 | 12 | 12 |  | 12 | 12 |  | 12
11 |  | 11 | 11 |  | 11 | 11 |  | 11 | 11 |  | 11 | 11 |  | 11 | 11 |  | 11 | 11 | DH402-D07-10U-SP08-LQS-LingQu630-01 | 11 | 11 | DH402-D08-10U-SP08-LQS-LingQu630-03 | 11 | 11 | DH402-D09-10U-SP08-LQS-LingQu630-05 | 11 | 11 | DH402-D10-10U-SP08-LQS-LingQu630-07 | 11 | 11 |  | 11 | 11 |  | 11 | 11 |  | 11 | 11 |  | 11 | 11 |  | 11 | 11 |  | 11 | 11 |  | 11 | 11 |  | 11
10 |  | 10 | 10 |  | 10 | 10 |  | 10 | 10 |  | 10 | 10 |  | 10 | 10 |  | 10 | 10 |  | 10 | 10 |  | 10 | 10 |  | 10 | 10 |  | 10 | 10 |  | 10 | 10 |  | 10 | 10 |  | 10 | 10 |  | 10 | 10 |  | 10 | 10 |  | 10 | 10 |  | 10 | 10 |  | 10
9 |  | 9 | 9 |  | 9 | 9 |  | 9 | 9 |  | 9 | 9 |  | 9 | 9 |  | 9 | 9 |  | 9 | 9 |  | 9 | 9 |  | 9 | 9 |  | 9 | 9 |  | 9 | 9 |  | 9 | 9 |  | 9 | 9 |  | 9 | 9 |  | 9 | 9 |  | 9 | 9 |  | 9 | 9 |  | 9
8 |  | 8 | 8 |  | 8 | 8 |  | 8 | 8 |  | 8 | 8 |  | 8 | 8 |  | 8 | 8 |  | 8 | 8 |  | 8 | 8 |  | 8 | 8 |  | 8 | 8 |  | 8 | 8 |  | 8 | 8 |  | 8 | 8 |  | 8 | 8 |  | 8 | 8 |  | 8 | 8 |  | 8 | 8 |  | 8
7 |  | 7 | 7 |  | 7 | 7 |  | 7 | 7 |  | 7 | 7 |  | 7 | 7 |  | 7 | 7 |  | 7 | 7 |  | 7 | 7 |  | 7 | 7 |  | 7 | 7 |  | 7 | 7 |  | 7 | 7 |  | 7 | 7 |  | 7 | 7 |  | 7 | 7 |  | 7 | 7 |  | 7 | 7 |  | 7
6 |  | 6 | 6 |  | 6 | 6 |  | 6 | 6 |  | 6 | 6 |  | 6 | 6 |  | 6 | 6 |  | 6 | 6 |  | 6 | 6 |  | 6 | 6 |  | 6 | 6 |  | 6 | 6 |  | 6 | 6 |  | 6 | 6 |  | 6 | 6 |  | 6 | 6 |  | 6 | 6 |  | 6 | 6 |  | 6
5 |  | 5 | 5 |  | 5 | 5 |  | 5 | 5 |  | 5 | 5 |  | 5 | 5 |  | 5 | 5 |  | 5 | 5 |  | 5 | 5 |  | 5 | 5 |  | 5 | 5 |  | 5 | 5 |  | 5 | 5 |  | 5 | 5 |  | 5 | 5 |  | 5 | 5 |  | 5 | 5 |  | 5 | 5 |  | 5
4 |  | 4 | 4 |  | 4 | 4 |  | 4 | 4 |  | 4 | 4 |  | 4 | 4 |  | 4 | 4 |  | 4 | 4 |  | 4 | 4 |  | 4 | 4 |  | 4 | 4 |  | 4 | 4 |  | 4 | 4 |  | 4 | 4 |  | 4 | 4 |  | 4 | 4 |  | 4 | 4 |  | 4 | 4 |  | 4
3 |  | 3 | 3 |  | 3 | 3 |  | 3 | 3 |  | 3 | 3 |  | 3 | 3 |  | 3 | 3 |  | 3 | 3 |  | 3 | 3 |  | 3 | 3 |  | 3 | 3 |  | 3 | 3 |  | 3 | 3 |  | 3 | 3 |  | 3 | 3 |  | 3 | 3 |  | 3 | 3 |  | 3 | 3 |  | 3
2 |  | 2 | 2 |  | 2 | 2 |  | 2 | 2 |  | 2 | 2 |  | 2 | 2 |  | 2 | 2 |  | 2 | 2 |  | 2 | 2 |  | 2 | 2 |  | 2 | 2 |  | 2 | 2 |  | 2 | 2 |  | 2 | 2 |  | 2 | 2 |  | 2 | 2 |  | 2 | 2 |  | 2 | 2 |  | 2
1 |  | 1 | 1 |  | 1 | 1 |  | 1 | 1 |  | 1 | 1 |  | 1 | 1 |  | 1 | 1 |  | 1 | 1 |  | 1 | 1 |  | 1 | 1 |  | 1 | 1 |  | 1 | 1 |  | 1 | 1 |  | 1 | 1 |  | 1 | 1 |  | 1 | 1 |  | 1 | 1 |  | 1 | 1 |  | 1
| 机柜总重量:0 机柜总功率:0 剩余功率:0 |  |  | 机柜总重量:0 机柜总功率:0 剩余功率:0 |  |  | 机柜总重量:0 机柜总功率:0 剩余功率:0 |  |  | 机柜总重量:0 机柜总功率:0 剩余功率:0 |  |  | 机柜总重量:0 机柜总功率:0 剩余功率:0 |  |  | 机柜总重量:0 机柜总功率:0 剩余功率:0 |  |  | 机柜总重量:0 机柜总功率:0 剩余功率:0 |  |  | 机柜总重量:0 机柜总功率:0 剩余功率:0 |  |  | 机柜总重量:0 机柜总功率:0 剩余功率:0 |  |  | 机柜总重量:0 机柜总功率:0 剩余功率:0 |  |  | 机柜总重量:0 机柜总功率:0 剩余功率:0 |  |  | 机柜总重量:0 机柜总功率:0 剩余功率:0 |  |  | 机柜总重量:0 机柜总功率:0 剩余功率:0 |  |  | 机柜总重量:0 机柜总功率:0 剩余功率:0 |  |  | 机柜总重量:0 机柜总功率:0 剩余功率:0 |  |  | 机柜总重量:0 机柜总功率:0 剩余功率:0 |  |  | 机柜总重量:0 机柜总功率:0 剩余功率:0 |  |  | 机柜总重量:0 机柜总功率:0 剩余功率:0

## DH401机房设备落位图
| A01 |  |  | A02 |  |  | A03 |  |  | A04 |  |  | A05 |  |  | A06 |  |  | A07 |  |  | A08 |  |  | A09 |  |  | A10 |  |  | A11 |  |  | A12 |  |  | A13 |  |  | A14 |  |  | A15 |  |  | A16 |  |  | A17 |  |  | A18
47 | DH401-A01-42U-SP01-JSG-RM211-01 | 47 | 47 | DH401-A02-42U-SP01-JSG-RM211-02 | 47 | 47 | DH401-A03-42U-SP01-JSG-RM211-03 | 47 | 47 | DH401-A04-42U-SP01-JSG-RM211-04 | 47 | 47 | DH401-A05-42U-SP01-JSG-RM211-05 | 47 | 47 | DH401-A06-42U-SP01-JSG-RM211-06 | 47 | 47 | DH401-A07-45U-SP01-ZXG-RM211-01 | 47 | 47 | DH401-A08-45U-SP01-ZXG-RM211-02 | 47 | 47 | DH401-A09-45U-SP01-ZXG-RM211-03 | 47 | 47 | DH401-A10-45U-SP01-ZXG-RM211-04 | 47 | 47 | DH401-A11-42U-SP01-JSG-RM211-07 | 47 | 47 | DH401-A12-42U-SP01-JSG-RM211-08 | 47 | 47 | DH401-A13-42U-SP01-JSG-RM211-09 | 47 | 47 | DH401-A14-42U-SP01-JSG-RM211-10 | 47 | 47 | DH401-A15-42U-SP01-JSG-RM211-11 | 47 | 47 | DH401-A16-42U-SP01-JSG-RM211-12 | 47 | 47 |  | 47 | 47 |  | 47
46 |  | 46 | 46 |  | 46 | 46 |  | 46 | 46 |  | 46 | 46 |  | 46 | 46 |  | 46 | 46 |  | 46 | 46 |  | 46 | 46 |  | 46 | 46 |  | 46 | 46 |  | 46 | 46 |  | 46 | 46 |  | 46 | 46 |  | 46 | 46 |  | 46 | 46 |  | 46 | 46 |  | 46 | 46 |  | 46
45 |  | 45 | 45 |  | 45 | 45 |  | 45 | 45 |  | 45 | 45 |  | 45 | 45 |  | 45 | 45 |  | 45 | 45 |  | 45 | 45 |  | 45 | 45 |  | 45 | 45 |  | 45 | 45 |  | 45 | 45 |  | 45 | 45 |  | 45 | 45 |  | 45 | 45 |  | 45 | 45 |  | 45 | 45 |  | 45
44 |  | 44 | 44 |  | 44 | 44 |  | 44 | 44 |  | 44 | 44 |  | 44 | 44 |  | 44 | 44 | DH401-A07-43U-SP01-LQS-LingQu630-50 | 44 | 44 | DH401-A08-43U-SP01-LQS-LingQu630-52 | 44 | 44 | DH401-A09-43U-SP01-LQS-LingQu630-54 | 44 | 44 | DH401-A10-43U-SP01-LQS-LingQu630-56 | 44 | 44 |  | 44 | 44 |  | 44 | 44 |  | 44 | 44 |  | 44 | 44 |  | 44 | 44 |  | 44 | 44 | DH401-A17-41U-CSM-LEAF-CE9866-001 | 44 | 44 | DH401-A18-41U-CSM-LEAF-CE9866-002 | 44
43 |  | 43 | 43 |  | 43 | 43 |  | 43 | 43 |  | 43 | 43 |  | 43 | 43 |  | 43 | 43 |  | 43 | 43 |  | 43 | 43 |  | 43 | 43 |  | 43 | 43 |  | 43 | 43 |  | 43 | 43 |  | 43 | 43 |  | 43 | 43 |  | 43 | 43 |  | 43 | 43 |  | 43 | 43 |  | 43
42 |  | 42 | 42 |  | 42 | 42 |  | 42 | 42 |  | 42 | 42 |  | 42 | 42 |  | 42 | 42 |  | 42 | 42 |  | 42 | 42 |  | 42 | 42 |  | 42 | 42 |  | 42 | 42 |  | 42 | 42 |  | 42 | 42 |  | 42 | 42 |  | 42 | 42 |  | 42 | 42 |  | 42 | 42 |  | 42
41 |  | 41 | 41 |  | 41 | 41 |  | 41 | 41 |  | 41 | 41 |  | 41 | 41 |  | 41 | 41 | DH401-A07-40U-SP01-LQS-LingQu630-49 | 41 | 41 | DH401-A08-40U-SP01-LQS-LingQu630-51 | 41 | 41 | DH401-A09-40U-SP01-LQS-LingQu630-53 | 41 | 41 | DH401-A10-40U-SP01-LQS-LingQu630-55 | 41 | 41 |  | 41 | 41 |  | 41 | 41 |  | 41 | 41 |  | 41 | 41 |  | 41 | 41 |  | 41 | 41 |  | 41 | 41 |  | 41
40 | DH401-A01-33U-SP01-AT900A3-04 | 40 | 40 | DH401-A02-33U-SP01-AT900A3-08 | 40 | 40 | DH401-A03-33U-SP01-AT900A3-12 | 40 | 40 | DH401-A04-33U-SP01-AT900A3-16 | 40 | 40 | DH401-A05-33U-SP01-AT900A3-20 | 40 | 40 |  | 40 | 40 |  | 40 | 40 |  | 40 | 40 |  | 40 | 40 |  | 40 | 40 | DH401-A11-33U-SP01-AT900A3-28 | 40 | 40 | DH401-A12-33U-SP01-AT900A3-32 | 40 | 40 | DH401-A13-33U-SP01-AT900A3-36 | 40 | 40 | DH401-A14-33U-SP01-AT900A3-40 | 40 | 40 | DH401-A15-33U-SP01-AT900A3-44 | 40 | 40 | DH401-A16-33U-SP01-AT900A3-48 | 40 | 40 |  | 40 | 40 |  | 40
39 |  | 39 | 39 |  | 39 | 39 |  | 39 | 39 |  | 39 | 39 |  | 39 | 39 | DH401-A06-32U-SP01-AT900A3-24 | 39 | 39 | DH401-A07-38U-SP01-LQS-LingQu630-42 | 39 | 39 | DH401-A08-38U-SP01-LQS-LingQu630-44 | 39 | 39 | DH401-A09-38U-SP01-LQS-LingQu630-46 | 39 | 39 | DH401-A10-38U-SP01-LQS-LingQu630-48 | 39 | 39 |  | 39 | 39 |  | 39 | 39 |  | 39 | 39 |  | 39 | 39 |  | 39 | 39 |  | 39 | 39 |  | 39 | 39 |  | 39
38 |  | 38 | 38 |  | 38 | 38 |  | 38 | 38 |  | 38 | 38 |  | 38 | 38 |  | 38 | 38 |  | 38 | 38 |  | 38 | 38 |  | 38 | 38 |  | 38 | 38 |  | 38 | 38 |  | 38 | 38 |  | 38 | 38 |  | 38 | 38 |  | 38 | 38 |  | 38 | 38 |  | 38 | 38 |  | 38
37 |  | 37 | 37 |  | 37 | 37 |  | 37 | 37 |  | 37 | 37 |  | 37 | 37 |  | 37 | 37 |  | 37 | 37 |  | 37 | 37 |  | 37 | 37 |  | 37 | 37 |  | 37 | 37 |  | 37 | 37 |  | 37 | 37 |  | 37 | 37 |  | 37 | 37 |  | 37 | 37 | DH401-A17-34U-CSM-LEAF-CE9866-003 | 37 | 37 | DH401-A18-34U-CSM-LEAF-CE9866-004 | 37
36 |  | 36 | 36 |  | 36 | 36 |  | 36 | 36 |  | 36 | 36 |  | 36 | 36 |  | 36 | 36 | DH401-A07-35U-SP01-LQS-LingQu630-41 | 36 | 36 | DH401-A08-35U-SP01-LQS-LingQu630-43 | 36 | 36 | DH401-A09-35U-SP01-LQS-LingQu630-45 | 36 | 36 | DH401-A10-35U-SP01-LQS-LingQu630-47 | 36 | 36 |  | 36 | 36 |  | 36 | 36 |  | 36 | 36 |  | 36 | 36 |  | 36 | 36 |  | 36 | 36 |  | 36 | 36 |  | 36
35 |  | 35 | 35 |  | 35 | 35 |  | 35 | 35 |  | 35 | 35 |  | 35 | 35 |  | 35 | 35 |  | 35 | 35 |  | 35 | 35 |  | 35 | 35 |  | 35 | 35 |  | 35 | 35 |  | 35 | 35 |  | 35 | 35 |  | 35 | 35 |  | 35 | 35 |  | 35 | 35 |  | 35 | 35 |  | 35
34 |  | 34 | 34 |  | 34 | 34 |  | 34 | 34 |  | 34 | 34 |  | 34 | 34 |  | 34 | 34 | DH401-A07-33U-SP01-LQS-LingQu630-34 | 34 | 34 | DH401-A08-33U-SP01-LQS-LingQu630-36 | 34 | 34 | DH401-A09-33U-SP01-LQS-LingQu630-38 | 34 | 34 | DH401-A10-33U-SP01-LQS-LingQu630-40 | 34 | 34 |  | 34 | 34 |  | 34 | 34 |  | 34 | 34 |  | 34 | 34 |  | 34 | 34 |  | 34 | 34 |  | 34 | 34 |  | 34
33 |  | 33 | 33 |  | 33 | 33 |  | 33 | 33 |  | 33 | 33 |  | 33 | 33 |  | 33 | 33 |  | 33 | 33 |  | 33 | 33 |  | 33 | 33 |  | 33 | 33 |  | 33 | 33 |  | 33 | 33 |  | 33 | 33 |  | 33 | 33 |  | 33 | 33 |  | 33 | 33 |  | 33 | 33 |  | 33
32 |  | 32 | 32 |  | 32 | 32 |  | 32 | 32 |  | 32 | 32 |  | 32 | 32 |  | 32 | 32 |  | 32 | 32 |  | 32 | 32 |  | 32 | 32 |  | 32 | 32 |  | 32 | 32 |  | 32 | 32 |  | 32 | 32 |  | 32 | 32 |  | 32 | 32 |  | 32 | 32 |  | 32 | 32 |  | 32
31 |  | 31 | 31 |  | 31 | 31 |  | 31 | 31 |  | 31 | 31 |  | 31 | 31 |  | 31 | 31 | DH401-A07-30U-SP01-LQS-LingQu630-33 | 31 | 31 | DH401-A08-30U-SP01-LQS-LingQu630-35 | 31 | 31 | DH401-A09-30U-SP01-LQS-LingQu630-37 | 31 | 31 | DH401-A10-30U-SP01-LQS-LingQu630-39 | 31 | 31 |  | 31 | 31 |  | 31 | 31 |  | 31 | 31 |  | 31 | 31 |  | 31 | 31 |  | 31 | 31 |  | 31 | 31 |  | 31
30 | DH401-A01-23U-SP01-AT900A3-03 | 30 | 30 | DH401-A02-23U-SP01-AT900A3-07 | 30 | 30 | DH401-A03-23U-SP01-AT900A3-11 | 30 | 30 | DH401-A04-23U-SP01-AT900A3-15 | 30 | 30 | DH401-A05-23U-SP01-AT900A3-19 | 30 | 30 | DH401-A06-23U-SP01-AT900A3-23 | 30 | 30 |  | 30 | 30 |  | 30 | 30 |  | 30 | 30 |  | 30 | 30 | DH401-A11-23U-SP01-AT900A3-27 | 30 | 30 | DH401-A12-23U-SP01-AT900A3-31 | 30 | 30 | DH401-A13-23U-SP01-AT900A3-35 | 30 | 30 | DH401-A14-23U-SP01-AT900A3-39 | 30 | 30 | DH401-A15-23U-SP01-AT900A3-43 | 30 | 30 | DH401-A16-23U-SP01-AT900A3-47 | 30 | 30 | DH401-A17-27U-CSM-LEAF-CE9866-005 | 30 | 30 | DH401-A18-27U-CSM-LEAF-CE9866-006 | 30
29 |  | 29 | 29 |  | 29 | 29 |  | 29 | 29 |  | 29 | 29 |  | 29 | 29 |  | 29 | 29 | DH401-A07-28U-SP01-LQS-LingQu630-26 | 29 | 29 | DH401-A08-28U-SP01-LQS-LingQu630-28 | 29 | 29 | DH401-A09-28U-SP01-LQS-LingQu630-30 | 29 | 29 | DH401-A10-28U-SP01-LQS-LingQu630-32 | 29 | 29 |  | 29 | 29 |  | 29 | 29 |  | 29 | 29 |  | 29 | 29 |  | 29 | 29 |  | 29 | 29 |  | 29 | 29 |  | 29
28 |  | 28 | 28 |  | 28 | 28 |  | 28 | 28 |  | 28 | 28 |  | 28 | 28 |  | 28 | 28 |  | 28 | 28 |  | 28 | 28 |  | 28 | 28 |  | 28 | 28 |  | 28 | 28 |  | 28 | 28 |  | 28 | 28 |  | 28 | 28 |  | 28 | 28 |  | 28 | 28 |  | 28 | 28 |  | 28
27 |  | 27 | 27 |  | 27 | 27 |  | 27 | 27 |  | 27 | 27 |  | 27 | 27 |  | 27 | 27 |  | 27 | 27 |  | 27 | 27 |  | 27 | 27 |  | 27 | 27 |  | 27 | 27 |  | 27 | 27 |  | 27 | 27 |  | 27 | 27 |  | 27 | 27 |  | 27 | 27 |  | 27 | 27 |  | 27
26 |  | 26 | 26 |  | 26 | 26 |  | 26 | 26 |  | 26 | 26 |  | 26 | 26 |  | 26 | 26 | DH401-A07-25U-SP01-LQS-LingQu630-25 | 26 | 26 | DH401-A08-25U-SP01-LQS-LingQu630-27 | 26 | 26 | DH401-A09-25U-SP01-LQS-LingQu630-29 | 26 | 26 | DH401-A10-25U-SP01-LQS-LingQu630-31 | 26 | 26 |  | 26 | 26 |  | 26 | 26 |  | 26 | 26 |  | 26 | 26 |  | 26 | 26 |  | 26 | 26 |  | 26 | 26 |  | 26
25 |  | 25 | 25 |  | 25 | 25 |  | 25 | 25 |  | 25 | 25 |  | 25 | 25 |  | 25 | 25 |  | 25 | 25 |  | 25 | 25 |  | 25 | 25 |  | 25 | 25 |  | 25 | 25 |  | 25 | 25 |  | 25 | 25 |  | 25 | 25 |  | 25 | 25 |  | 25 | 25 |  | 25 | 25 |  | 25
24 |  | 24 | 24 |  | 24 | 24 |  | 24 | 24 |  | 24 | 24 |  | 24 | 24 |  | 24 | 24 | DH401-A07-23U-SP01-LQS-LingQu630-18 | 24 | 24 | DH401-A08-23U-SP01-LQS-LingQu630-20 | 24 | 24 | DH401-A09-23U-SP01-LQS-LingQu630-22 | 24 | 24 | DH401-A10-23U-SP01-LQS-LingQu630-24 | 24 | 24 |  | 24 | 24 |  | 24 | 24 |  | 24 | 24 |  | 24 | 24 |  | 24 | 24 |  | 24 | 24 |  | 24 | 24 |  | 24
23 |  | 23 | 23 |  | 23 | 23 |  | 23 | 23 |  | 23 | 23 |  | 23 | 23 |  | 23 | 23 |  | 23 | 23 |  | 23 | 23 |  | 23 | 23 |  | 23 | 23 |  | 23 | 23 |  | 23 | 23 |  | 23 | 23 |  | 23 | 23 |  | 23 | 23 |  | 23 | 23 |  | 23 | 23 |  | 23
22 | DH401-A01-15U-SP01-AT900A3-02 | 22 | 22 | DH401-A02-15U-SP01-AT900A3-06 | 22 | 22 | DH401-A03-15U-SP01-AT900A3-10 | 22 | 22 | DH401-A04-15U-SP01-AT900A3-14 | 22 | 22 | DH401-A05-15U-SP01-AT900A3-18 | 22 | 22 | DH401-A06-15U-SP01-AT900A3-22 | 22 | 22 |  | 22 | 22 |  | 22 | 22 |  | 22 | 22 |  | 22 | 22 | DH401-A11-15U-SP01-AT900A3-26 | 22 | 22 | DH401-A12-15U-SP01-AT900A3-30 | 22 | 22 | DH401-A13-15U-SP01-AT900A3-34 | 22 | 22 | DH401-A14-15U-SP01-AT900A3-38 | 22 | 22 | DH401-A15-15U-SP01-AT900A3-42 | 22 | 22 | DH401-A16-15U-SP01-AT900A3-46 | 22 | 22 |  | 22 | 22 |  | 22
21 |  | 21 | 21 |  | 21 | 21 |  | 21 | 21 |  | 21 | 21 |  | 21 | 21 |  | 21 | 21 | DH401-A07-20U-SP01-LQS-LingQu630-17 | 21 | 21 | DH401-A08-20U-SP01-LQS-LingQu630-19 | 21 | 21 | DH401-A09-20U-SP01-LQS-LingQu630-21 | 21 | 21 | DH401-A10-20U-SP01-LQS-LingQu630-23 | 21 | 21 |  | 21 | 21 |  | 21 | 21 |  | 21 | 21 |  | 21 | 21 |  | 21 | 21 |  | 21 | 21 |  | 21 | 21 |  | 21
20 |  | 20 | 20 |  | 20 | 20 |  | 20 | 20 |  | 20 | 20 |  | 20 | 20 |  | 20 | 20 |  | 20 | 20 |  | 20 | 20 |  | 20 | 20 |  | 20 | 20 |  | 20 | 20 |  | 20 | 20 |  | 20 | 20 |  | 20 | 20 |  | 20 | 20 |  | 20 | 20 |  | 20 | 20 |  | 20
19 |  | 19 | 19 |  | 19 | 19 |  | 19 | 19 |  | 19 | 19 |  | 19 | 19 |  | 19 | 19 | DH401-A07-18U-SP01-LQS-LingQu630-10 | 19 | 19 | DH401-A08-18U-SP01-LQS-LingQu630-12 | 19 | 19 | DH401-A09-18U-SP01-LQS-LingQu630-14 | 19 | 19 | DH401-A10-18U-SP01-LQS-LingQu630-16 | 19 | 19 |  | 19 | 19 |  | 19 | 19 |  | 19 | 19 |  | 19 | 19 |  | 19 | 19 |  | 19 | 19 |  | 19 | 19 |  | 19
18 |  | 18 | 18 |  | 18 | 18 |  | 18 | 18 |  | 18 | 18 |  | 18 | 18 |  | 18 | 18 |  | 18 | 18 |  | 18 | 18 |  | 18 | 18 |  | 18 | 18 |  | 18 | 18 |  | 18 | 18 |  | 18 | 18 |  | 18 | 18 |  | 18 | 18 |  | 18 | 18 |  | 18 | 18 |  | 18
17 |  | 17 | 17 |  | 17 | 17 |  | 17 | 17 |  | 17 | 17 |  | 17 | 17 |  | 17 | 17 |  | 17 | 17 |  | 17 | 17 |  | 17 | 17 |  | 17 | 17 |  | 17 | 17 |  | 17 | 17 |  | 17 | 17 |  | 17 | 17 |  | 17 | 17 |  | 17 | 17 |  | 17 | 17 |  | 17
16 |  | 16 | 16 |  | 16 | 16 |  | 16 | 16 |  | 16 | 16 |  | 16 | 16 |  | 16 | 16 | DH401-A07-15U-SP01-LQS-LingQu630-09 | 16 | 16 | DH401-A08-15U-SP01-LQS-LingQu630-11 | 16 | 16 | DH401-A09-15U-SP01-LQS-LingQu630-13 | 16 | 16 | DH401-A10-15U-SP01-LQS-LingQu630-15 | 16 | 16 |  | 16 | 16 |  | 16 | 16 |  | 16 | 16 |  | 16 | 16 |  | 16 | 16 |  | 16 | 16 |  | 16 | 16 |  | 16
15 |  | 15 | 15 |  | 15 | 15 |  | 15 | 15 |  | 15 | 15 |  | 15 | 15 |  | 15 | 15 |  | 15 | 15 |  | 15 | 15 |  | 15 | 15 |  | 15 | 15 |  | 15 | 15 |  | 15 | 15 |  | 15 | 15 |  | 15 | 15 |  | 15 | 15 |  | 15 | 15 |  | 15 | 15 |  | 15
14 |  | 14 | 14 |  | 14 | 14 |  | 14 | 14 |  | 14 | 14 |  | 14 | 14 |  | 14 | 14 | DH401-A07-13U-SP01-LQS-LingQu630-02 | 14 | 14 | DH401-A08-13U-SP01-LQS-LingQu630-04 | 14 | 14 | DH401-A09-13U-SP01-LQS-LingQu630-06 | 14 | 14 | DH401-A10-13U-SP01-LQS-LingQu630-08 | 14 | 14 |  | 14 | 14 |  | 14 | 14 |  | 14 | 14 |  | 14 | 14 |  | 14 | 14 |  | 14 | 14 |  | 14 | 14 |  | 14
13 |  | 13 | 13 |  | 13 | 13 |  | 13 | 13 |  | 13 | 13 |  | 13 | 13 |  | 13 | 13 |  | 13 | 13 |  | 13 | 13 |  | 13 | 13 |  | 13 | 13 |  | 13 | 13 |  | 13 | 13 |  | 13 | 13 |  | 13 | 13 |  | 13 | 13 |  | 13 | 13 |  | 13 | 13 |  | 13
12 | DH401-A01-5U-SP01-AT900A3-01 | 12 | 12 | DH401-A02-5U-SP01-AT900A3-05 | 12 | 12 | DH401-A03-5U-SP01-AT900A3-09 | 12 | 12 | DH401-A04-5U-SP01-AT900A3-13 | 12 | 12 | DH401-A05-5U-SP01-AT900A3-17 | 12 | 12 | DH401-A06-5U-SP01-AT900A3-21 | 12 | 12 |  | 12 | 12 |  | 12 | 12 |  | 12 | 12 |  | 12 | 12 | DH401-A11-5U-SP01-AT900A3-25 | 12 | 12 | DH401-A12-5U-SP01-AT900A3-29 | 12 | 12 | DH401-A13-5U-SP01-AT900A3-33 | 12 | 12 | DH401-A14-5U-SP01-AT900A3-37 | 12 | 12 | DH401-A15-5U-SP01-AT900A3-41 | 12 | 12 | DH401-A16-5U-SP01-AT900A3-45 | 12 | 12 |  | 12 | 12 |  | 12
11 |  | 11 | 11 |  | 11 | 11 |  | 11 | 11 |  | 11 | 11 |  | 11 | 11 |  | 11 | 11 | DH401-A07-10U-SP01-LQS-LingQu630-01 | 11 | 11 | DH401-A08-10U-SP01-LQS-LingQu630-03 | 11 | 11 | DH401-A09-10U-SP01-LQS-LingQu630-05 | 11 | 11 | DH401-A10-10U-SP01-LQS-LingQu630-07 | 11 | 11 |  | 11 | 11 |  | 11 | 11 |  | 11 | 11 |  | 11 | 11 |  | 11 | 11 |  | 11 | 11 |  | 11 | 11 |  | 11
10 |  | 10 | 10 |  | 10 | 10 |  | 10 | 10 |  | 10 | 10 |  | 10 | 10 |  | 10 | 10 |  | 10 | 10 |  | 10 | 10 |  | 10 | 10 |  | 10 | 10 |  | 10 | 10 |  | 10 | 10 |  | 10 | 10 |  | 10 | 10 |  | 10 | 10 |  | 10 | 10 |  | 10 | 10 |  | 10
9 |  | 9 | 9 |  | 9 | 9 |  | 9 | 9 |  | 9 | 9 |  | 9 | 9 |  | 9 | 9 |  | 9 | 9 |  | 9 | 9 |  | 9 | 9 |  | 9 | 9 |  | 9 | 9 |  | 9 | 9 |  | 9 | 9 |  | 9 | 9 |  | 9 | 9 |  | 9 | 9 |  | 9 | 9 |  | 9
8 |  | 8 | 8 |  | 8 | 8 |  | 8 | 8 |  | 8 | 8 |  | 8 | 8 |  | 8 | 8 |  | 8 | 8 |  | 8 | 8 |  | 8 | 8 |  | 8 | 8 |  | 8 | 8 |  | 8 | 8 |  | 8 | 8 |  | 8 | 8 |  | 8 | 8 |  | 8 | 8 |  | 8 | 8 |  | 8
7 |  | 7 | 7 |  | 7 | 7 |  | 7 | 7 |  | 7 | 7 |  | 7 | 7 |  | 7 | 7 |  | 7 | 7 |  | 7 | 7 |  | 7 | 7 |  | 7 | 7 |  | 7 | 7 |  | 7 | 7 |  | 7 | 7 |  | 7 | 7 |  | 7 | 7 |  | 7 | 7 |  | 7 | 7 |  | 7
6 |  | 6 | 6 |  | 6 | 6 |  | 6 | 6 |  | 6 | 6 |  | 6 | 6 |  | 6 | 6 |  | 6 | 6 |  | 6 | 6 |  | 6 | 6 |  | 6 | 6 |  | 6 | 6 |  | 6 | 6 |  | 6 | 6 |  | 6 | 6 |  | 6 | 6 |  | 6 | 6 |  | 6 | 6 |  | 6
5 |  | 5 | 5 |  | 5 | 5 |  | 5 | 5 |  | 5 | 5 |  | 5 | 5 |  | 5 | 5 |  | 5 | 5 |  | 5 | 5 |  | 5 | 5 |  | 5 | 5 |  | 5 | 5 |  | 5 | 5 |  | 5 | 5 |  | 5 | 5 |  | 5 | 5 |  | 5 | 5 |  | 5 | 5 |  | 5
4 |  | 4 | 4 |  | 4 | 4 |  | 4 | 4 |  | 4 | 4 |  | 4 | 4 |  | 4 | 4 |  | 4 | 4 |  | 4 | 4 |  | 4 | 4 |  | 4 | 4 |  | 4 | 4 |  | 4 | 4 |  | 4 | 4 |  | 4 | 4 |  | 4 | 4 |  | 4 | 4 |  | 4 | 4 |  | 4
3 |  | 3 | 3 |  | 3 | 3 |  | 3 | 3 |  | 3 | 3 |  | 3 | 3 |  | 3 | 3 |  | 3 | 3 |  | 3 | 3 |  | 3 | 3 |  | 3 | 3 |  | 3 | 3 |  | 3 | 3 |  | 3 | 3 |  | 3 | 3 |  | 3 | 3 |  | 3 | 3 |  | 3 | 3 |  | 3
2 |  | 2 | 2 |  | 2 | 2 |  | 2 | 2 |  | 2 | 2 |  | 2 | 2 |  | 2 | 2 |  | 2 | 2 |  | 2 | 2 |  | 2 | 2 |  | 2 | 2 |  | 2 | 2 |  | 2 | 2 |  | 2 | 2 |  | 2 | 2 |  | 2 | 2 |  | 2 | 2 |  | 2 | 2 |  | 2
1 |  | 1 | 1 |  | 1 | 1 |  | 1 | 1 |  | 1 | 1 |  | 1 | 1 |  | 1 | 1 |  | 1 | 1 |  | 1 | 1 |  | 1 | 1 |  | 1 | 1 |  | 1 | 1 |  | 1 | 1 |  | 1 | 1 |  | 1 | 1 |  | 1 | 1 |  | 1 | 1 |  | 1 | 1 |  | 1
| 机柜总重量:0 机柜总功率:0 剩余功率:0 |  |  | 机柜总重量:0 机柜总功率:0 剩余功率:0 |  |  | 机柜总重量:0 机柜总功率:0 剩余功率:0 |  |  | 机柜总重量:0 机柜总功率:0 剩余功率:0 |  |  | 机柜总重量:0 机柜总功率:0 剩余功率:0 |  |  | 机柜总重量:0 机柜总功率:0 剩余功率:0 |  |  | 机柜总重量:0 机柜总功率:0 剩余功率:0 |  |  | 机柜总重量:0 机柜总功率:0 剩余功率:0 |  |  | 机柜总重量:0 机柜总功率:0 剩余功率:0 |  |  | 机柜总重量:0 机柜总功率:0 剩余功率:0 |  |  | 机柜总重量:0 机柜总功率:0 剩余功率:0 |  |  | 机柜总重量:0 机柜总功率:0 剩余功率:0 |  |  | 机柜总重量:0 机柜总功率:0 剩余功率:0 |  |  | 机柜总重量:0 机柜总功率:0 剩余功率:0 |  |  | 机柜总重量:0 机柜总功率:0 剩余功率:0 |  |  | 机柜总重量:0 机柜总功率:0 剩余功率:0 |  |  | 机柜总重量:0 机柜总功率:0 剩余功率:0 |  |  | 机柜总重量:0 机柜总功率:0 剩余功率:0
| B01 |  |  | B02 |  |  | B03 |  |  | B04 |  |  | B05 |  |  | B06 |  |  | B07 |  |  | B08 |  |  | B09 |  |  | B10 |  |  | B11 |  |  | B12 |  |  | B13 |  |  | B14 |  |  | B15 |  |  | B16 |  |  | B17 |  |  | B18
47 | DH401-B01-42U-SP02-JSG-RM211-01 | 47 | 47 | DH401-B02-42U-SP02-JSG-RM211-02 | 47 | 47 | DH401-B03-42U-SP02-JSG-RM211-03 | 47 | 47 | DH401-B04-42U-SP02-JSG-RM211-04 | 47 | 47 | DH401-B05-42U-SP02-JSG-RM211-05 | 47 | 47 | DH401-B06-42U-SP02-JSG-RM211-06 | 47 | 47 | DH401-B07-45U-SP02-ZXG-RM211-01 | 47 | 47 | DH401-B08-45U-SP02-ZXG-RM211-02 | 47 | 47 | DH401-B09-45U-SP02-ZXG-RM211-03 | 47 | 47 | DH401-B10-45U-SP02-ZXG-RM211-04 | 47 | 47 | DH401-B11-42U-SP02-JSG-RM211-07 | 47 | 47 | DH401-B12-42U-SP02-JSG-RM211-08 | 47 | 47 | DH401-B13-42U-SP02-JSG-RM211-09 | 47 | 47 | DH401-B14-42U-SP02-JSG-RM211-10 | 47 | 47 | DH401-B15-42U-SP02-JSG-RM211-11 | 47 | 47 | DH401-B16-42U-SP02-JSG-RM211-12 | 47 | 47 |  | 47 | 47 |  | 47
46 |  | 46 | 46 |  | 46 | 46 |  | 46 | 46 |  | 46 | 46 |  | 46 | 46 |  | 46 | 46 |  | 46 | 46 |  | 46 | 46 |  | 46 | 46 |  | 46 | 46 |  | 46 | 46 |  | 46 | 46 |  | 46 | 46 |  | 46 | 46 |  | 46 | 46 |  | 46 | 46 |  | 46 | 46 |  | 46
45 |  | 45 | 45 |  | 45 | 45 |  | 45 | 45 |  | 45 | 45 |  | 45 | 45 |  | 45 | 45 |  | 45 | 45 |  | 45 | 45 |  | 45 | 45 |  | 45 | 45 |  | 45 | 45 |  | 45 | 45 |  | 45 | 45 |  | 45 | 45 |  | 45 | 45 |  | 45 | 45 |  | 45 | 45 |  | 45
44 |  | 44 | 44 |  | 44 | 44 |  | 44 | 44 |  | 44 | 44 |  | 44 | 44 |  | 44 | 44 | DH401-B07-43U-SP02-LQS-LingQu630-50 | 44 | 44 | DH401-B08-43U-SP02-LQS-LingQu630-52 | 44 | 44 | DH401-B09-43U-SP02-LQS-LingQu630-54 | 44 | 44 | DH401-B10-43U-SP02-LQS-LingQu630-56 | 44 | 44 |  | 44 | 44 |  | 44 | 44 |  | 44 | 44 |  | 44 | 44 |  | 44 | 44 |  | 44 | 44 | DH401-B17-41U-CSM-LEAF-CE9866-007 | 44 | 44 | DH401-B18-41U-CSM-LEAF-CE9866-008 | 44
43 |  | 43 | 43 |  | 43 | 43 |  | 43 | 43 |  | 43 | 43 |  | 43 | 43 |  | 43 | 43 |  | 43 | 43 |  | 43 | 43 |  | 43 | 43 |  | 43 | 43 |  | 43 | 43 |  | 43 | 43 |  | 43 | 43 |  | 43 | 43 |  | 43 | 43 |  | 43 | 43 |  | 43 | 43 |  | 43
42 |  | 42 | 42 |  | 42 | 42 |  | 42 | 42 |  | 42 | 42 |  | 42 | 42 |  | 42 | 42 |  | 42 | 42 |  | 42 | 42 |  | 42 | 42 |  | 42 | 42 |  | 42 | 42 |  | 42 | 42 |  | 42 | 42 |  | 42 | 42 |  | 42 | 42 |  | 42 | 42 |  | 42 | 42 |  | 42
41 |  | 41 | 41 |  | 41 | 41 |  | 41 | 41 |  | 41 | 41 |  | 41 | 41 |  | 41 | 41 | DH401-B07-40U-SP02-LQS-LingQu630-49 | 41 | 41 | DH401-B08-40U-SP02-LQS-LingQu630-51 | 41 | 41 | DH401-B09-40U-SP02-LQS-LingQu630-53 | 41 | 41 | DH401-B10-40U-SP02-LQS-LingQu630-55 | 41 | 41 |  | 41 | 41 |  | 41 | 41 |  | 41 | 41 |  | 41 | 41 |  | 41 | 41 |  | 41 | 41 |  | 41 | 41 |  | 41
40 | DH401-B01-33U-SP02-AT900A3-04 | 40 | 40 | DH401-B02-33U-SP02-AT900A3-08 | 40 | 40 | DH401-B03-33U-SP02-AT900A3-12 | 40 | 40 | DH401-B04-33U-SP02-AT900A3-16 | 40 | 40 | DH401-B05-33U-SP02-AT900A3-20 | 40 | 40 |  | 40 | 40 |  | 40 | 40 |  | 40 | 40 |  | 40 | 40 |  | 40 | 40 | DH401-B11-33U-SP02-AT900A3-28 | 40 | 40 | DH401-B12-33U-SP02-AT900A3-32 | 40 | 40 | DH401-B13-33U-SP02-AT900A3-36 | 40 | 40 | DH401-B14-33U-SP02-AT900A3-40 | 40 | 40 | DH401-B15-33U-SP02-AT900A3-44 | 40 | 40 | DH401-B16-33U-SP02-AT900A3-48 | 40 | 40 |  | 40 | 40 |  | 40
39 |  | 39 | 39 |  | 39 | 39 |  | 39 | 39 |  | 39 | 39 |  | 39 | 39 | DH401-B06-32U-SP02-AT900A3-24 | 39 | 39 | DH401-B07-38U-SP02-LQS-LingQu630-42 | 39 | 39 | DH401-B08-38U-SP02-LQS-LingQu630-44 | 39 | 39 | DH401-B09-38U-SP02-LQS-LingQu630-46 | 39 | 39 | DH401-B10-38U-SP02-LQS-LingQu630-48 | 39 | 39 |  | 39 | 39 |  | 39 | 39 |  | 39 | 39 |  | 39 | 39 |  | 39 | 39 |  | 39 | 39 |  | 39 | 39 |  | 39
38 |  | 38 | 38 |  | 38 | 38 |  | 38 | 38 |  | 38 | 38 |  | 38 | 38 |  | 38 | 38 |  | 38 | 38 |  | 38 | 38 |  | 38 | 38 |  | 38 | 38 |  | 38 | 38 |  | 38 | 38 |  | 38 | 38 |  | 38 | 38 |  | 38 | 38 |  | 38 | 38 |  | 38 | 38 |  | 38
37 |  | 37 | 37 |  | 37 | 37 |  | 37 | 37 |  | 37 | 37 |  | 37 | 37 |  | 37 | 37 |  | 37 | 37 |  | 37 | 37 |  | 37 | 37 |  | 37 | 37 |  | 37 | 37 |  | 37 | 37 |  | 37 | 37 |  | 37 | 37 |  | 37 | 37 |  | 37 | 37 | DH401-B17-34U-CSM-LEAF-CE9866-009 | 37 | 37 | DH401-B18-34U-CSM-LEAF-CE9866-010 | 37
36 |  | 36 | 36 |  | 36 | 36 |  | 36 | 36 |  | 36 | 36 |  | 36 | 36 |  | 36 | 36 | DH401-B07-35U-SP02-LQS-LingQu630-41 | 36 | 36 | DH401-B08-35U-SP02-LQS-LingQu630-43 | 36 | 36 | DH401-B09-35U-SP02-LQS-LingQu630-45 | 36 | 36 | DH401-B10-35U-SP02-LQS-LingQu630-47 | 36 | 36 |  | 36 | 36 |  | 36 | 36 |  | 36 | 36 |  | 36 | 36 |  | 36 | 36 |  | 36 | 36 |  | 36 | 36 |  | 36
35 |  | 35 | 35 |  | 35 | 35 |  | 35 | 35 |  | 35 | 35 |  | 35 | 35 |  | 35 | 35 |  | 35 | 35 |  | 35 | 35 |  | 35 | 35 |  | 35 | 35 |  | 35 | 35 |  | 35 | 35 |  | 35 | 35 |  | 35 | 35 |  | 35 | 35 |  | 35 | 35 |  | 35 | 35 |  | 35
34 |  | 34 | 34 |  | 34 | 34 |  | 34 | 34 |  | 34 | 34 |  | 34 | 34 |  | 34 | 34 | DH401-B07-33U-SP02-LQS-LingQu630-34 | 34 | 34 | DH401-B08-33U-SP02-LQS-LingQu630-36 | 34 | 34 | DH401-B09-33U-SP02-LQS-LingQu630-38 | 34 | 34 | DH401-B10-33U-SP02-LQS-LingQu630-40 | 34 | 34 |  | 34 | 34 |  | 34 | 34 |  | 34 | 34 |  | 34 | 34 |  | 34 | 34 |  | 34 | 34 |  | 34 | 34 |  | 34
33 |  | 33 | 33 |  | 33 | 33 |  | 33 | 33 |  | 33 | 33 |  | 33 | 33 |  | 33 | 33 |  | 33 | 33 |  | 33 | 33 |  | 33 | 33 |  | 33 | 33 |  | 33 | 33 |  | 33 | 33 |  | 33 | 33 |  | 33 | 33 |  | 33 | 33 |  | 33 | 33 |  | 33 | 33 |  | 33
32 |  | 32 | 32 |  | 32 | 32 |  | 32 | 32 |  | 32 | 32 |  | 32 | 32 |  | 32 | 32 |  | 32 | 32 |  | 32 | 32 |  | 32 | 32 |  | 32 | 32 |  | 32 | 32 |  | 32 | 32 |  | 32 | 32 |  | 32 | 32 |  | 32 | 32 |  | 32 | 32 |  | 32 | 32 |  | 32
31 |  | 31 | 31 |  | 31 | 31 |  | 31 | 31 |  | 31 | 31 |  | 31 | 31 |  | 31 | 31 | DH401-B07-30U-SP02-LQS-LingQu630-33 | 31 | 31 | DH401-B08-30U-SP02-LQS-LingQu630-35 | 31 | 31 | DH401-B09-30U-SP02-LQS-LingQu630-37 | 31 | 31 | DH401-B10-30U-SP02-LQS-LingQu630-39 | 31 | 31 |  | 31 | 31 |  | 31 | 31 |  | 31 | 31 |  | 31 | 31 |  | 31 | 31 |  | 31 | 31 |  | 31 | 31 |  | 31
30 | DH401-B01-23U-SP02-AT900A3-03 | 30 | 30 | DH401-B02-23U-SP02-AT900A3-07 | 30 | 30 | DH401-B03-23U-SP02-AT900A3-11 | 30 | 30 | DH401-B04-23U-SP02-AT900A3-15 | 30 | 30 | DH401-B05-23U-SP02-AT900A3-19 | 30 | 30 | DH401-B06-23U-SP02-AT900A3-23 | 30 | 30 |  | 30 | 30 |  | 30 | 30 |  | 30 | 30 |  | 30 | 30 | DH401-B11-23U-SP02-AT900A3-27 | 30 | 30 | DH401-B12-23U-SP02-AT900A3-31 | 30 | 30 | DH401-B13-23U-SP02-AT900A3-35 | 30 | 30 | DH401-B14-23U-SP02-AT900A3-39 | 30 | 30 | DH401-B15-23U-SP02-AT900A3-43 | 30 | 30 | DH401-B16-23U-SP02-AT900A3-47 | 30 | 30 | DH401-B17-27U-CSM-LEAF-CE9866-011 | 30 | 30 | DH401-B18-27U-CSM-LEAF-CE9866-012 | 30
29 |  | 29 | 29 |  | 29 | 29 |  | 29 | 29 |  | 29 | 29 |  | 29 | 29 |  | 29 | 29 | DH401-B07-28U-SP02-LQS-LingQu630-26 | 29 | 29 | DH401-B08-28U-SP02-LQS-LingQu630-28 | 29 | 29 | DH401-B09-28U-SP02-LQS-LingQu630-30 | 29 | 29 | DH401-B10-28U-SP02-LQS-LingQu630-32 | 29 | 29 |  | 29 | 29 |  | 29 | 29 |  | 29 | 29 |  | 29 | 29 |  | 29 | 29 |  | 29 | 29 |  | 29 | 29 |  | 29
28 |  | 28 | 28 |  | 28 | 28 |  | 28 | 28 |  | 28 | 28 |  | 28 | 28 |  | 28 | 28 |  | 28 | 28 |  | 28 | 28 |  | 28 | 28 |  | 28 | 28 |  | 28 | 28 |  | 28 | 28 |  | 28 | 28 |  | 28 | 28 |  | 28 | 28 |  | 28 | 28 |  | 28 | 28 |  | 28
27 |  | 27 | 27 |  | 27 | 27 |  | 27 | 27 |  | 27 | 27 |  | 27 | 27 |  | 27 | 27 |  | 27 | 27 |  | 27 | 27 |  | 27 | 27 |  | 27 | 27 |  | 27 | 27 |  | 27 | 27 |  | 27 | 27 |  | 27 | 27 |  | 27 | 27 |  | 27 | 27 |  | 27 | 27 |  | 27
26 |  | 26 | 26 |  | 26 | 26 |  | 26 | 26 |  | 26 | 26 |  | 26 | 26 |  | 26 | 26 | DH401-B07-25U-SP02-LQS-LingQu630-25 | 26 | 26 | DH401-B08-25U-SP02-LQS-LingQu630-27 | 26 | 26 | DH401-B09-25U-SP02-LQS-LingQu630-29 | 26 | 26 | DH401-B10-25U-SP02-LQS-LingQu630-31 | 26 | 26 |  | 26 | 26 |  | 26 | 26 |  | 26 | 26 |  | 26 | 26 |  | 26 | 26 |  | 26 | 26 |  | 26 | 26 |  | 26
25 |  | 25 | 25 |  | 25 | 25 |  | 25 | 25 |  | 25 | 25 |  | 25 | 25 |  | 25 | 25 |  | 25 | 25 |  | 25 | 25 |  | 25 | 25 |  | 25 | 25 |  | 25 | 25 |  | 25 | 25 |  | 25 | 25 |  | 25 | 25 |  | 25 | 25 |  | 25 | 25 |  | 25 | 25 |  | 25
24 |  | 24 | 24 |  | 24 | 24 |  | 24 | 24 |  | 24 | 24 |  | 24 | 24 |  | 24 | 24 | DH401-B07-23U-SP02-LQS-LingQu630-18 | 24 | 24 | DH401-B08-23U-SP02-LQS-LingQu630-20 | 24 | 24 | DH401-B09-23U-SP02-LQS-LingQu630-22 | 24 | 24 | DH401-B10-23U-SP02-LQS-LingQu630-24 | 24 | 24 |  | 24 | 24 |  | 24 | 24 |  | 24 | 24 |  | 24 | 24 |  | 24 | 24 |  | 24 | 24 |  | 24 | 24 |  | 24
23 |  | 23 | 23 |  | 23 | 23 |  | 23 | 23 |  | 23 | 23 |  | 23 | 23 |  | 23 | 23 |  | 23 | 23 |  | 23 | 23 |  | 23 | 23 |  | 23 | 23 |  | 23 | 23 |  | 23 | 23 |  | 23 | 23 |  | 23 | 23 |  | 23 | 23 |  | 23 | 23 |  | 23 | 23 |  | 23
22 | DH401-B01-15U-SP02-AT900A3-02 | 22 | 22 | DH401-B02-15U-SP02-AT900A3-06 | 22 | 22 | DH401-B03-15U-SP02-AT900A3-10 | 22 | 22 | DH401-B04-15U-SP02-AT900A3-14 | 22 | 22 | DH401-B05-15U-SP02-AT900A3-18 | 22 | 22 | DH401-B06-15U-SP02-AT900A3-22 | 22 | 22 |  | 22 | 22 |  | 22 | 22 |  | 22 | 22 |  | 22 | 22 | DH401-B11-15U-SP02-AT900A3-26 | 22 | 22 | DH401-B12-15U-SP02-AT900A3-30 | 22 | 22 | DH401-B13-15U-SP02-AT900A3-34 | 22 | 22 | DH401-B14-15U-SP02-AT900A3-38 | 22 | 22 | DH401-B15-15U-SP02-AT900A3-42 | 22 | 22 | DH401-B16-15U-SP02-AT900A3-46 | 22 | 22 |  | 22 | 22 |  | 22
21 |  | 21 | 21 |  | 21 | 21 |  | 21 | 21 |  | 21 | 21 |  | 21 | 21 |  | 21 | 21 | DH401-B07-20U-SP02-LQS-LingQu630-17 | 21 | 21 | DH401-B08-20U-SP02-LQS-LingQu630-19 | 21 | 21 | DH401-B09-20U-SP02-LQS-LingQu630-21 | 21 | 21 | DH401-B10-20U-SP02-LQS-LingQu630-23 | 21 | 21 |  | 21 | 21 |  | 21 | 21 |  | 21 | 21 |  | 21 | 21 |  | 21 | 21 |  | 21 | 21 |  | 21 | 21 |  | 21
20 |  | 20 | 20 |  | 20 | 20 |  | 20 | 20 |  | 20 | 20 |  | 20 | 20 |  | 20 | 20 |  | 20 | 20 |  | 20 | 20 |  | 20 | 20 |  | 20 | 20 |  | 20 | 20 |  | 20 | 20 |  | 20 | 20 |  | 20 | 20 |  | 20 | 20 |  | 20 | 20 |  | 20 | 20 |  | 20
19 |  | 19 | 19 |  | 19 | 19 |  | 19 | 19 |  | 19 | 19 |  | 19 | 19 |  | 19 | 19 | DH401-B07-18U-SP02-LQS-LingQu630-10 | 19 | 19 | DH401-B08-18U-SP02-LQS-LingQu630-12 | 19 | 19 | DH401-B09-18U-SP02-LQS-LingQu630-14 | 19 | 19 | DH401-B10-18U-SP02-LQS-LingQu630-16 | 19 | 19 |  | 19 | 19 |  | 19 | 19 |  | 19 | 19 |  | 19 | 19 |  | 19 | 19 |  | 19 | 19 |  | 19 | 19 |  | 19
18 |  | 18 | 18 |  | 18 | 18 |  | 18 | 18 |  | 18 | 18 |  | 18 | 18 |  | 18 | 18 |  | 18 | 18 |  | 18 | 18 |  | 18 | 18 |  | 18 | 18 |  | 18 | 18 |  | 18 | 18 |  | 18 | 18 |  | 18 | 18 |  | 18 | 18 |  | 18 | 18 |  | 18 | 18 |  | 18
17 |  | 17 | 17 |  | 17 | 17 |  | 17 | 17 |  | 17 | 17 |  | 17 | 17 |  | 17 | 17 |  | 17 | 17 |  | 17 | 17 |  | 17 | 17 |  | 17 | 17 |  | 17 | 17 |  | 17 | 17 |  | 17 | 17 |  | 17 | 17 |  | 17 | 17 |  | 17 | 17 |  | 17 | 17 |  | 17
16 |  | 16 | 16 |  | 16 | 16 |  | 16 | 16 |  | 16 | 16 |  | 16 | 16 |  | 16 | 16 | DH401-B07-15U-SP02-LQS-LingQu630-09 | 16 | 16 | DH401-B08-15U-SP02-LQS-LingQu630-11 | 16 | 16 | DH401-B09-15U-SP02-LQS-LingQu630-13 | 16 | 16 | DH401-B10-15U-SP02-LQS-LingQu630-15 | 16 | 16 |  | 16 | 16 |  | 16 | 16 |  | 16 | 16 |  | 16 | 16 |  | 16 | 16 |  | 16 | 16 |  | 16 | 16 |  | 16
15 |  | 15 | 15 |  | 15 | 15 |  | 15 | 15 |  | 15 | 15 |  | 15 | 15 |  | 15 | 15 |  | 15 | 15 |  | 15 | 15 |  | 15 | 15 |  | 15 | 15 |  | 15 | 15 |  | 15 | 15 |  | 15 | 15 |  | 15 | 15 |  | 15 | 15 |  | 15 | 15 |  | 15 | 15 |  | 15
14 |  | 14 | 14 |  | 14 | 14 |  | 14 | 14 |  | 14 | 14 |  | 14 | 14 |  | 14 | 14 | DH401-B07-13U-SP02-LQS-LingQu630-02 | 14 | 14 | DH401-B08-13U-SP02-LQS-LingQu630-04 | 14 | 14 | DH401-B09-13U-SP02-LQS-LingQu630-06 | 14 | 14 | DH401-B10-13U-SP02-LQS-LingQu630-08 | 14 | 14 |  | 14 | 14 |  | 14 | 14 |  | 14 | 14 |  | 14 | 14 |  | 14 | 14 |  | 14 | 14 |  | 14 | 14 |  | 14
13 |  | 13 | 13 |  | 13 | 13 |  | 13 | 13 |  | 13 | 13 |  | 13 | 13 |  | 13 | 13 |  | 13 | 13 |  | 13 | 13 |  | 13 | 13 |  | 13 | 13 |  | 13 | 13 |  | 13 | 13 |  | 13 | 13 |  | 13 | 13 |  | 13 | 13 |  | 13 | 13 |  | 13 | 13 |  | 13
12 | DH401-B01-5U-SP02-AT900A3-01 | 12 | 12 | DH401-B02-5U-SP02-AT900A3-05 | 12 | 12 | DH401-B03-5U-SP02-AT900A3-09 | 12 | 12 | DH401-B04-5U-SP02-AT900A3-13 | 12 | 12 | DH401-B05-5U-SP02-AT900A3-17 | 12 | 12 | DH401-B06-5U-SP02-AT900A3-21 | 12 | 12 |  | 12 | 12 |  | 12 | 12 |  | 12 | 12 |  | 12 | 12 | DH401-B11-5U-SP02-AT900A3-25 | 12 | 12 | DH401-B12-5U-SP02-AT900A3-29 | 12 | 12 | DH401-B13-5U-SP02-AT900A3-33 | 12 | 12 | DH401-B14-5U-SP02-AT900A3-37 | 12 | 12 | DH401-B15-5U-SP02-AT900A3-41 | 12 | 12 | DH401-B16-5U-SP02-AT900A3-45 | 12 | 12 |  | 12 | 12 |  | 12
11 |  | 11 | 11 |  | 11 | 11 |  | 11 | 11 |  | 11 | 11 |  | 11 | 11 |  | 11 | 11 | DH401-B07-10U-SP02-LQS-LingQu630-01 | 11 | 11 | DH401-B08-10U-SP02-LQS-LingQu630-03 | 11 | 11 | DH401-B09-10U-SP02-LQS-LingQu630-05 | 11 | 11 | DH401-B10-10U-SP02-LQS-LingQu630-07 | 11 | 11 |  | 11 | 11 |  | 11 | 11 |  | 11 | 11 |  | 11 | 11 |  | 11 | 11 |  | 11 | 11 |  | 11 | 11 |  | 11
10 |  | 10 | 10 |  | 10 | 10 |  | 10 | 10 |  | 10 | 10 |  | 10 | 10 |  | 10 | 10 |  | 10 | 10 |  | 10 | 10 |  | 10 | 10 |  | 10 | 10 |  | 10 | 10 |  | 10 | 10 |  | 10 | 10 |  | 10 | 10 |  | 10 | 10 |  | 10 | 10 |  | 10 | 10 |  | 10
9 |  | 9 | 9 |  | 9 | 9 |  | 9 | 9 |  | 9 | 9 |  | 9 | 9 |  | 9 | 9 |  | 9 | 9 |  | 9 | 9 |  | 9 | 9 |  | 9 | 9 |  | 9 | 9 |  | 9 | 9 |  | 9 | 9 |  | 9 | 9 |  | 9 | 9 |  | 9 | 9 |  | 9 | 9 |  | 9
8 |  | 8 | 8 |  | 8 | 8 |  | 8 | 8 |  | 8 | 8 |  | 8 | 8 |  | 8 | 8 |  | 8 | 8 |  | 8 | 8 |  | 8 | 8 |  | 8 | 8 |  | 8 | 8 |  | 8 | 8 |  | 8 | 8 |  | 8 | 8 |  | 8 | 8 |  | 8 | 8 |  | 8 | 8 |  | 8
7 |  | 7 | 7 |  | 7 | 7 |  | 7 | 7 |  | 7 | 7 |  | 7 | 7 |  | 7 | 7 |  | 7 | 7 |  | 7 | 7 |  | 7 | 7 |  | 7 | 7 |  | 7 | 7 |  | 7 | 7 |  | 7 | 7 |  | 7 | 7 |  | 7 | 7 |  | 7 | 7 |  | 7 | 7 |  | 7
6 |  | 6 | 6 |  | 6 | 6 |  | 6 | 6 |  | 6 | 6 |  | 6 | 6 |  | 6 | 6 |  | 6 | 6 |  | 6 | 6 |  | 6 | 6 |  | 6 | 6 |  | 6 | 6 |  | 6 | 6 |  | 6 | 6 |  | 6 | 6 |  | 6 | 6 |  | 6 | 6 |  | 6 | 6 |  | 6
5 |  | 5 | 5 |  | 5 | 5 |  | 5 | 5 |  | 5 | 5 |  | 5 | 5 |  | 5 | 5 |  | 5 | 5 |  | 5 | 5 |  | 5 | 5 |  | 5 | 5 |  | 5 | 5 |  | 5 | 5 |  | 5 | 5 |  | 5 | 5 |  | 5 | 5 |  | 5 | 5 |  | 5 | 5 |  | 5
4 |  | 4 | 4 |  | 4 | 4 |  | 4 | 4 |  | 4 | 4 |  | 4 | 4 |  | 4 | 4 |  | 4 | 4 |  | 4 | 4 |  | 4 | 4 |  | 4 | 4 |  | 4 | 4 |  | 4 | 4 |  | 4 | 4 |  | 4 | 4 |  | 4 | 4 |  | 4 | 4 |  | 4 | 4 |  | 4
3 |  | 3 | 3 |  | 3 | 3 |  | 3 | 3 |  | 3 | 3 |  | 3 | 3 |  | 3 | 3 |  | 3 | 3 |  | 3 | 3 |  | 3 | 3 |  | 3 | 3 |  | 3 | 3 |  | 3 | 3 |  | 3 | 3 |  | 3 | 3 |  | 3 | 3 |  | 3 | 3 |  | 3 | 3 |  | 3
2 |  | 2 | 2 |  | 2 | 2 |  | 2 | 2 |  | 2 | 2 |  | 2 | 2 |  | 2 | 2 |  | 2 | 2 |  | 2 | 2 |  | 2 | 2 |  | 2 | 2 |  | 2 | 2 |  | 2 | 2 |  | 2 | 2 |  | 2 | 2 |  | 2 | 2 |  | 2 | 2 |  | 2 | 2 |  | 2
1 |  | 1 | 1 |  | 1 | 1 |  | 1 | 1 |  | 1 | 1 |  | 1 | 1 |  | 1 | 1 |  | 1 | 1 |  | 1 | 1 |  | 1 | 1 |  | 1 | 1 |  | 1 | 1 |  | 1 | 1 |  | 1 | 1 |  | 1 | 1 |  | 1 | 1 |  | 1 | 1 |  | 1 | 1 |  | 1
| 机柜总重量:0 机柜总功率:0 剩余功率:0 |  |  | 机柜总重量:0 机柜总功率:0 剩余功率:0 |  |  | 机柜总重量:0 机柜总功率:0 剩余功率:0 |  |  | 机柜总重量:0 机柜总功率:0 剩余功率:0 |  |  | 机柜总重量:0 机柜总功率:0 剩余功率:0 |  |  | 机柜总重量:0 机柜总功率:0 剩余功率:0 |  |  | 机柜总重量:0 机柜总功率:0 剩余功率:0 |  |  | 机柜总重量:0 机柜总功率:0 剩余功率:0 |  |  | 机柜总重量:0 机柜总功率:0 剩余功率:0 |  |  | 机柜总重量:0 机柜总功率:0 剩余功率:0 |  |  | 机柜总重量:0 机柜总功率:0 剩余功率:0 |  |  | 机柜总重量:0 机柜总功率:0 剩余功率:0 |  |  | 机柜总重量:0 机柜总功率:0 剩余功率:0 |  |  | 机柜总重量:0 机柜总功率:0 剩余功率:0 |  |  | 机柜总重量:0 机柜总功率:0 剩余功率:0 |  |  | 机柜总重量:0 机柜总功率:0 剩余功率:0 |  |  | 机柜总重量:0 机柜总功率:0 剩余功率:0 |  |  | 机柜总重量:0 机柜总功率:0 剩余功率:0
| C01 |  |  | C02 |  |  | C03 |  |  | C04 |  |  | C05 |  |  | C06 |  |  | C07 |  |  | C08 |  |  | C09 |  |  | C10 |  |  | C11 |  |  | C12 |  |  | C13 |  |  | C14 |  |  | C15 |  |  | C16 |  |  | C17 |  |  | C18
47 | DH401-C01-42U-SP03-JSG-RM211-01 | 47 | 47 | DH401-C02-42U-SP03-JSG-RM211-02 | 47 | 47 | DH401-C03-42U-SP03-JSG-RM211-03 | 47 | 47 | DH401-C04-42U-SP03-JSG-RM211-04 | 47 | 47 | DH401-C05-42U-SP03-JSG-RM211-05 | 47 | 47 | DH401-C06-42U-SP03-JSG-RM211-06 | 47 | 47 | DH401-C07-45U-SP03-ZXG-RM211-01 | 47 | 47 | DH401-C08-45U-SP03-ZXG-RM211-02 | 47 | 47 | DH401-C09-45U-SP03-ZXG-RM211-03 | 47 | 47 | DH401-C10-45U-SP03-ZXG-RM211-04 | 47 | 47 | DH401-C11-42U-SP03-JSG-RM211-07 | 47 | 47 | DH401-C12-42U-SP03-JSG-RM211-08 | 47 | 47 | DH401-C13-42U-SP03-JSG-RM211-09 | 47 | 47 | DH401-C14-42U-SP03-JSG-RM211-10 | 47 | 47 | DH401-C15-42U-SP03-JSG-RM211-11 | 47 | 47 | DH401-C16-42U-SP03-JSG-RM211-12 | 47 | 47 |  | 47 | 47 |  | 47
46 |  | 46 | 46 |  | 46 | 46 |  | 46 | 46 |  | 46 | 46 |  | 46 | 46 |  | 46 | 46 |  | 46 | 46 |  | 46 | 46 |  | 46 | 46 |  | 46 | 46 |  | 46 | 46 |  | 46 | 46 |  | 46 | 46 |  | 46 | 46 |  | 46 | 46 |  | 46 | 46 |  | 46 | 46 |  | 46
45 |  | 45 | 45 |  | 45 | 45 |  | 45 | 45 |  | 45 | 45 |  | 45 | 45 |  | 45 | 45 |  | 45 | 45 |  | 45 | 45 |  | 45 | 45 |  | 45 | 45 |  | 45 | 45 |  | 45 | 45 |  | 45 | 45 |  | 45 | 45 |  | 45 | 45 |  | 45 | 45 |  | 45 | 45 |  | 45
44 |  | 44 | 44 |  | 44 | 44 |  | 44 | 44 |  | 44 | 44 |  | 44 | 44 |  | 44 | 44 | DH401-C07-43U-SP03-LQS-LingQu630-50 | 44 | 44 | DH401-C08-43U-SP03-LQS-LingQu630-52 | 44 | 44 | DH401-C09-43U-SP03-LQS-LingQu630-54 | 44 | 44 | DH401-C10-43U-SP03-LQS-LingQu630-56 | 44 | 44 |  | 44 | 44 |  | 44 | 44 |  | 44 | 44 |  | 44 | 44 |  | 44 | 44 |  | 44 | 44 | DH401-C17-41U-CSM-LEAF-CE9866-013 | 44 | 44 | DH401-C18-41U-CSM-LEAF-CE9866-014 | 44
43 |  | 43 | 43 |  | 43 | 43 |  | 43 | 43 |  | 43 | 43 |  | 43 | 43 |  | 43 | 43 |  | 43 | 43 |  | 43 | 43 |  | 43 | 43 |  | 43 | 43 |  | 43 | 43 |  | 43 | 43 |  | 43 | 43 |  | 43 | 43 |  | 43 | 43 |  | 43 | 43 |  | 43 | 43 |  | 43
42 |  | 42 | 42 |  | 42 | 42 |  | 42 | 42 |  | 42 | 42 |  | 42 | 42 |  | 42 | 42 |  | 42 | 42 |  | 42 | 42 |  | 42 | 42 |  | 42 | 42 |  | 42 | 42 |  | 42 | 42 |  | 42 | 42 |  | 42 | 42 |  | 42 | 42 |  | 42 | 42 |  | 42 | 42 |  | 42
41 |  | 41 | 41 |  | 41 | 41 |  | 41 | 41 |  | 41 | 41 |  | 41 | 41 |  | 41 | 41 | DH401-C07-40U-SP03-LQS-LingQu630-49 | 41 | 41 | DH401-C08-40U-SP03-LQS-LingQu630-51 | 41 | 41 | DH401-C09-40U-SP03-LQS-LingQu630-53 | 41 | 41 | DH401-C10-40U-SP03-LQS-LingQu630-55 | 41 | 41 |  | 41 | 41 |  | 41 | 41 |  | 41 | 41 |  | 41 | 41 |  | 41 | 41 |  | 41 | 41 |  | 41 | 41 |  | 41
40 | DH401-C01-33U-SP03-AT900A3-04 | 40 | 40 | DH401-C02-33U-SP03-AT900A3-08 | 40 | 40 | DH401-C03-33U-SP03-AT900A3-12 | 40 | 40 | DH401-C04-33U-SP03-AT900A3-16 | 40 | 40 | DH401-C05-33U-SP03-AT900A3-20 | 40 | 40 |  | 40 | 40 |  | 40 | 40 |  | 40 | 40 |  | 40 | 40 |  | 40 | 40 | DH401-C11-33U-SP03-AT900A3-28 | 40 | 40 | DH401-C12-33U-SP03-AT900A3-32 | 40 | 40 | DH401-C13-33U-SP03-AT900A3-36 | 40 | 40 | DH401-C14-33U-SP03-AT900A3-40 | 40 | 40 | DH401-C15-33U-SP03-AT900A3-44 | 40 | 40 | DH401-C16-33U-SP03-AT900A3-48 | 40 | 40 |  | 40 | 40 |  | 40
39 |  | 39 | 39 |  | 39 | 39 |  | 39 | 39 |  | 39 | 39 |  | 39 | 39 | DH401-C06-32U-SP03-AT900A3-24 | 39 | 39 | DH401-C07-38U-SP03-LQS-LingQu630-42 | 39 | 39 | DH401-C08-38U-SP03-LQS-LingQu630-44 | 39 | 39 | DH401-C09-38U-SP03-LQS-LingQu630-46 | 39 | 39 | DH401-C10-38U-SP03-LQS-LingQu630-48 | 39 | 39 |  | 39 | 39 |  | 39 | 39 |  | 39 | 39 |  | 39 | 39 |  | 39 | 39 |  | 39 | 39 |  | 39 | 39 |  | 39
38 |  | 38 | 38 |  | 38 | 38 |  | 38 | 38 |  | 38 | 38 |  | 38 | 38 |  | 38 | 38 |  | 38 | 38 |  | 38 | 38 |  | 38 | 38 |  | 38 | 38 |  | 38 | 38 |  | 38 | 38 |  | 38 | 38 |  | 38 | 38 |  | 38 | 38 |  | 38 | 38 |  | 38 | 38 |  | 38
37 |  | 37 | 37 |  | 37 | 37 |  | 37 | 37 |  | 37 | 37 |  | 37 | 37 |  | 37 | 37 |  | 37 | 37 |  | 37 | 37 |  | 37 | 37 |  | 37 | 37 |  | 37 | 37 |  | 37 | 37 |  | 37 | 37 |  | 37 | 37 |  | 37 | 37 |  | 37 | 37 | DH401-C17-34U-CSM-LEAF-CE9866-015 | 37 | 37 | DH401-C18-34U-CSM-LEAF-CE9866-016 | 37
36 |  | 36 | 36 |  | 36 | 36 |  | 36 | 36 |  | 36 | 36 |  | 36 | 36 |  | 36 | 36 | DH401-C07-35U-SP03-LQS-LingQu630-41 | 36 | 36 | DH401-C08-35U-SP03-LQS-LingQu630-43 | 36 | 36 | DH401-C09-35U-SP03-LQS-LingQu630-45 | 36 | 36 | DH401-C10-35U-SP03-LQS-LingQu630-47 | 36 | 36 |  | 36 | 36 |  | 36 | 36 |  | 36 | 36 |  | 36 | 36 |  | 36 | 36 |  | 36 | 36 |  | 36 | 36 |  | 36
35 |  | 35 | 35 |  | 35 | 35 |  | 35 | 35 |  | 35 | 35 |  | 35 | 35 |  | 35 | 35 |  | 35 | 35 |  | 35 | 35 |  | 35 | 35 |  | 35 | 35 |  | 35 | 35 |  | 35 | 35 |  | 35 | 35 |  | 35 | 35 |  | 35 | 35 |  | 35 | 35 |  | 35 | 35 |  | 35
34 |  | 34 | 34 |  | 34 | 34 |  | 34 | 34 |  | 34 | 34 |  | 34 | 34 |  | 34 | 34 | DH401-C07-33U-SP03-LQS-LingQu630-34 | 34 | 34 | DH401-C08-33U-SP03-LQS-LingQu630-36 | 34 | 34 | DH401-C09-33U-SP03-LQS-LingQu630-38 | 34 | 34 | DH401-C10-33U-SP03-LQS-LingQu630-40 | 34 | 34 |  | 34 | 34 |  | 34 | 34 |  | 34 | 34 |  | 34 | 34 |  | 34 | 34 |  | 34 | 34 |  | 34 | 34 |  | 34
33 |  | 33 | 33 |  | 33 | 33 |  | 33 | 33 |  | 33 | 33 |  | 33 | 33 |  | 33 | 33 |  | 33 | 33 |  | 33 | 33 |  | 33 | 33 |  | 33 | 33 |  | 33 | 33 |  | 33 | 33 |  | 33 | 33 |  | 33 | 33 |  | 33 | 33 |  | 33 | 33 |  | 33 | 33 |  | 33
32 |  | 32 | 32 |  | 32 | 32 |  | 32 | 32 |  | 32 | 32 |  | 32 | 32 |  | 32 | 32 |  | 32 | 32 |  | 32 | 32 |  | 32 | 32 |  | 32 | 32 |  | 32 | 32 |  | 32 | 32 |  | 32 | 32 |  | 32 | 32 |  | 32 | 32 |  | 32 | 32 |  | 32 | 32 |  | 32
31 |  | 31 | 31 |  | 31 | 31 |  | 31 | 31 |  | 31 | 31 |  | 31 | 31 |  | 31 | 31 | DH401-C07-30U-SP03-LQS-LingQu630-33 | 31 | 31 | DH401-C08-30U-SP03-LQS-LingQu630-35 | 31 | 31 | DH401-C09-30U-SP03-LQS-LingQu630-37 | 31 | 31 | DH401-C10-30U-SP03-LQS-LingQu630-39 | 31 | 31 |  | 31 | 31 |  | 31 | 31 |  | 31 | 31 |  | 31 | 31 |  | 31 | 31 |  | 31 | 31 |  | 31 | 31 |  | 31
30 | DH401-C01-23U-SP03-AT900A3-03 | 30 | 30 | DH401-C02-23U-SP03-AT900A3-07 | 30 | 30 | DH401-C03-23U-SP03-AT900A3-11 | 30 | 30 | DH401-C04-23U-SP03-AT900A3-15 | 30 | 30 | DH401-C05-23U-SP03-AT900A3-19 | 30 | 30 | DH401-C06-23U-SP03-AT900A3-23 | 30 | 30 |  | 30 | 30 |  | 30 | 30 |  | 30 | 30 |  | 30 | 30 | DH401-C11-23U-SP03-AT900A3-27 | 30 | 30 | DH401-C12-23U-SP03-AT900A3-31 | 30 | 30 | DH401-C13-23U-SP03-AT900A3-35 | 30 | 30 | DH401-C14-23U-SP03-AT900A3-39 | 30 | 30 | DH401-C15-23U-SP03-AT900A3-43 | 30 | 30 | DH401-C16-23U-SP03-AT900A3-47 | 30 | 30 | DH401-C17-27U-CSM-LEAF-CE9866-017 | 30 | 30 | DH401-C18-27U-CSM-LEAF-CE9866-018 | 30
29 |  | 29 | 29 |  | 29 | 29 |  | 29 | 29 |  | 29 | 29 |  | 29 | 29 |  | 29 | 29 | DH401-C07-28U-SP03-LQS-LingQu630-26 | 29 | 29 | DH401-C08-28U-SP03-LQS-LingQu630-28 | 29 | 29 | DH401-C09-28U-SP03-LQS-LingQu630-30 | 29 | 29 | DH401-C10-28U-SP03-LQS-LingQu630-32 | 29 | 29 |  | 29 | 29 |  | 29 | 29 |  | 29 | 29 |  | 29 | 29 |  | 29 | 29 |  | 29 | 29 |  | 29 | 29 |  | 29
28 |  | 28 | 28 |  | 28 | 28 |  | 28 | 28 |  | 28 | 28 |  | 28 | 28 |  | 28 | 28 |  | 28 | 28 |  | 28 | 28 |  | 28 | 28 |  | 28 | 28 |  | 28 | 28 |  | 28 | 28 |  | 28 | 28 |  | 28 | 28 |  | 28 | 28 |  | 28 | 28 |  | 28 | 28 |  | 28
27 |  | 27 | 27 |  | 27 | 27 |  | 27 | 27 |  | 27 | 27 |  | 27 | 27 |  | 27 | 27 |  | 27 | 27 |  | 27 | 27 |  | 27 | 27 |  | 27 | 27 |  | 27 | 27 |  | 27 | 27 |  | 27 | 27 |  | 27 | 27 |  | 27 | 27 |  | 27 | 27 |  | 27 | 27 |  | 27
26 |  | 26 | 26 |  | 26 | 26 |  | 26 | 26 |  | 26 | 26 |  | 26 | 26 |  | 26 | 26 | DH401-C07-25U-SP03-LQS-LingQu630-25 | 26 | 26 | DH401-C08-25U-SP03-LQS-LingQu630-27 | 26 | 26 | DH401-C09-25U-SP03-LQS-LingQu630-29 | 26 | 26 | DH401-C10-25U-SP03-LQS-LingQu630-31 | 26 | 26 |  | 26 | 26 |  | 26 | 26 |  | 26 | 26 |  | 26 | 26 |  | 26 | 26 |  | 26 | 26 |  | 26 | 26 |  | 26
25 |  | 25 | 25 |  | 25 | 25 |  | 25 | 25 |  | 25 | 25 |  | 25 | 25 |  | 25 | 25 |  | 25 | 25 |  | 25 | 25 |  | 25 | 25 |  | 25 | 25 |  | 25 | 25 |  | 25 | 25 |  | 25 | 25 |  | 25 | 25 |  | 25 | 25 |  | 25 | 25 |  | 25 | 25 |  | 25
24 |  | 24 | 24 |  | 24 | 24 |  | 24 | 24 |  | 24 | 24 |  | 24 | 24 |  | 24 | 24 | DH401-C07-23U-SP03-LQS-LingQu630-18 | 24 | 24 | DH401-C08-23U-SP03-LQS-LingQu630-20 | 24 | 24 | DH401-C09-23U-SP03-LQS-LingQu630-22 | 24 | 24 | DH401-C10-23U-SP03-LQS-LingQu630-24 | 24 | 24 |  | 24 | 24 |  | 24 | 24 |  | 24 | 24 |  | 24 | 24 |  | 24 | 24 |  | 24 | 24 |  | 24 | 24 |  | 24
23 |  | 23 | 23 |  | 23 | 23 |  | 23 | 23 |  | 23 | 23 |  | 23 | 23 |  | 23 | 23 |  | 23 | 23 |  | 23 | 23 |  | 23 | 23 |  | 23 | 23 |  | 23 | 23 |  | 23 | 23 |  | 23 | 23 |  | 23 | 23 |  | 23 | 23 |  | 23 | 23 |  | 23 | 23 |  | 23
22 | DH401-C01-15U-SP03-AT900A3-02 | 22 | 22 | DH401-C02-15U-SP03-AT900A3-06 | 22 | 22 | DH401-C03-15U-SP03-AT900A3-10 | 22 | 22 | DH401-C04-15U-SP03-AT900A3-14 | 22 | 22 | DH401-C05-15U-SP03-AT900A3-18 | 22 | 22 | DH401-C06-15U-SP03-AT900A3-22 | 22 | 22 |  | 22 | 22 |  | 22 | 22 |  | 22 | 22 |  | 22 | 22 | DH401-C11-15U-SP03-AT900A3-26 | 22 | 22 | DH401-C12-15U-SP03-AT900A3-30 | 22 | 22 | DH401-C13-15U-SP03-AT900A3-34 | 22 | 22 | DH401-C14-15U-SP03-AT900A3-38 | 22 | 22 | DH401-C15-15U-SP03-AT900A3-42 | 22 | 22 | DH401-C16-15U-SP03-AT900A3-46 | 22 | 22 |  | 22 | 22 |  | 22
21 |  | 21 | 21 |  | 21 | 21 |  | 21 | 21 |  | 21 | 21 |  | 21 | 21 |  | 21 | 21 | DH401-C07-20U-SP03-LQS-LingQu630-17 | 21 | 21 | DH401-C08-20U-SP03-LQS-LingQu630-19 | 21 | 21 | DH401-C09-20U-SP03-LQS-LingQu630-21 | 21 | 21 | DH401-C10-20U-SP03-LQS-LingQu630-23 | 21 | 21 |  | 21 | 21 |  | 21 | 21 |  | 21 | 21 |  | 21 | 21 |  | 21 | 21 |  | 21 | 21 |  | 21 | 21 |  | 21
20 |  | 20 | 20 |  | 20 | 20 |  | 20 | 20 |  | 20 | 20 |  | 20 | 20 |  | 20 | 20 |  | 20 | 20 |  | 20 | 20 |  | 20 | 20 |  | 20 | 20 |  | 20 | 20 |  | 20 | 20 |  | 20 | 20 |  | 20 | 20 |  | 20 | 20 |  | 20 | 20 |  | 20 | 20 |  | 20
19 |  | 19 | 19 |  | 19 | 19 |  | 19 | 19 |  | 19 | 19 |  | 19 | 19 |  | 19 | 19 | DH401-C07-18U-SP03-LQS-LingQu630-10 | 19 | 19 | DH401-C08-18U-SP03-LQS-LingQu630-12 | 19 | 19 | DH401-C09-18U-SP03-LQS-LingQu630-14 | 19 | 19 | DH401-C10-18U-SP03-LQS-LingQu630-16 | 19 | 19 |  | 19 | 19 |  | 19 | 19 |  | 19 | 19 |  | 19 | 19 |  | 19 | 19 |  | 19 | 19 |  | 19 | 19 |  | 19
18 |  | 18 | 18 |  | 18 | 18 |  | 18 | 18 |  | 18 | 18 |  | 18 | 18 |  | 18 | 18 |  | 18 | 18 |  | 18 | 18 |  | 18 | 18 |  | 18 | 18 |  | 18 | 18 |  | 18 | 18 |  | 18 | 18 |  | 18 | 18 |  | 18 | 18 |  | 18 | 18 |  | 18 | 18 |  | 18
17 |  | 17 | 17 |  | 17 | 17 |  | 17 | 17 |  | 17 | 17 |  | 17 | 17 |  | 17 | 17 |  | 17 | 17 |  | 17 | 17 |  | 17 | 17 |  | 17 | 17 |  | 17 | 17 |  | 17 | 17 |  | 17 | 17 |  | 17 | 17 |  | 17 | 17 |  | 17 | 17 |  | 17 | 17 |  | 17
16 |  | 16 | 16 |  | 16 | 16 |  | 16 | 16 |  | 16 | 16 |  | 16 | 16 |  | 16 | 16 | DH401-C07-15U-SP03-LQS-LingQu630-09 | 16 | 16 | DH401-C08-15U-SP03-LQS-LingQu630-11 | 16 | 16 | DH401-C09-15U-SP03-LQS-LingQu630-13 | 16 | 16 | DH401-C10-15U-SP03-LQS-LingQu630-15 | 16 | 16 |  | 16 | 16 |  | 16 | 16 |  | 16 | 16 |  | 16 | 16 |  | 16 | 16 |  | 16 | 16 |  | 16 | 16 |  | 16
15 |  | 15 | 15 |  | 15 | 15 |  | 15 | 15 |  | 15 | 15 |  | 15 | 15 |  | 15 | 15 |  | 15 | 15 |  | 15 | 15 |  | 15 | 15 |  | 15 | 15 |  | 15 | 15 |  | 15 | 15 |  | 15 | 15 |  | 15 | 15 |  | 15 | 15 |  | 15 | 15 |  | 15 | 15 |  | 15
14 |  | 14 | 14 |  | 14 | 14 |  | 14 | 14 |  | 14 | 14 |  | 14 | 14 |  | 14 | 14 | DH401-C07-13U-SP03-LQS-LingQu630-02 | 14 | 14 | DH401-C08-13U-SP03-LQS-LingQu630-04 | 14 | 14 | DH401-C09-13U-SP03-LQS-LingQu630-06 | 14 | 14 | DH401-C10-13U-SP03-LQS-LingQu630-08 | 14 | 14 |  | 14 | 14 |  | 14 | 14 |  | 14 | 14 |  | 14 | 14 |  | 14 | 14 |  | 14 | 14 |  | 14 | 14 |  | 14
13 |  | 13 | 13 |  | 13 | 13 |  | 13 | 13 |  | 13 | 13 |  | 13 | 13 |  | 13 | 13 |  | 13 | 13 |  | 13 | 13 |  | 13 | 13 |  | 13 | 13 |  | 13 | 13 |  | 13 | 13 |  | 13 | 13 |  | 13 | 13 |  | 13 | 13 |  | 13 | 13 |  | 13 | 13 |  | 13
12 | DH401-C01-5U-SP03-AT900A3-01 | 12 | 12 | DH401-C02-5U-SP03-AT900A3-05 | 12 | 12 | DH401-C03-5U-SP03-AT900A3-09 | 12 | 12 | DH401-C04-5U-SP03-AT900A3-13 | 12 | 12 | DH401-C05-5U-SP03-AT900A3-17 | 12 | 12 | DH401-C06-5U-SP03-AT900A3-21 | 12 | 12 |  | 12 | 12 |  | 12 | 12 |  | 12 | 12 |  | 12 | 12 | DH401-C11-5U-SP03-AT900A3-25 | 12 | 12 | DH401-C12-5U-SP03-AT900A3-29 | 12 | 12 | DH401-C13-5U-SP03-AT900A3-33 | 12 | 12 | DH401-C14-5U-SP03-AT900A3-37 | 12 | 12 | DH401-C15-5U-SP03-AT900A3-41 | 12 | 12 | DH401-C16-5U-SP03-AT900A3-45 | 12 | 12 |  | 12 | 12 |  | 12
11 |  | 11 | 11 |  | 11 | 11 |  | 11 | 11 |  | 11 | 11 |  | 11 | 11 |  | 11 | 11 | DH401-C07-10U-SP03-LQS-LingQu630-01 | 11 | 11 | DH401-C08-10U-SP03-LQS-LingQu630-03 | 11 | 11 | DH401-C09-10U-SP03-LQS-LingQu630-05 | 11 | 11 | DH401-C10-10U-SP03-LQS-LingQu630-07 | 11 | 11 |  | 11 | 11 |  | 11 | 11 |  | 11 | 11 |  | 11 | 11 |  | 11 | 11 |  | 11 | 11 |  | 11 | 11 |  | 11
10 |  | 10 | 10 |  | 10 | 10 |  | 10 | 10 |  | 10 | 10 |  | 10 | 10 |  | 10 | 10 |  | 10 | 10 |  | 10 | 10 |  | 10 | 10 |  | 10 | 10 |  | 10 | 10 |  | 10 | 10 |  | 10 | 10 |  | 10 | 10 |  | 10 | 10 |  | 10 | 10 |  | 10 | 10 |  | 10
9 |  | 9 | 9 |  | 9 | 9 |  | 9 | 9 |  | 9 | 9 |  | 9 | 9 |  | 9 | 9 |  | 9 | 9 |  | 9 | 9 |  | 9 | 9 |  | 9 | 9 |  | 9 | 9 |  | 9 | 9 |  | 9 | 9 |  | 9 | 9 |  | 9 | 9 |  | 9 | 9 |  | 9 | 9 |  | 9
8 |  | 8 | 8 |  | 8 | 8 |  | 8 | 8 |  | 8 | 8 |  | 8 | 8 |  | 8 | 8 |  | 8 | 8 |  | 8 | 8 |  | 8 | 8 |  | 8 | 8 |  | 8 | 8 |  | 8 | 8 |  | 8 | 8 |  | 8 | 8 |  | 8 | 8 |  | 8 | 8 |  | 8 | 8 |  | 8
7 |  | 7 | 7 |  | 7 | 7 |  | 7 | 7 |  | 7 | 7 |  | 7 | 7 |  | 7 | 7 |  | 7 | 7 |  | 7 | 7 |  | 7 | 7 |  | 7 | 7 |  | 7 | 7 |  | 7 | 7 |  | 7 | 7 |  | 7 | 7 |  | 7 | 7 |  | 7 | 7 |  | 7 | 7 |  | 7
6 |  | 6 | 6 |  | 6 | 6 |  | 6 | 6 |  | 6 | 6 |  | 6 | 6 |  | 6 | 6 |  | 6 | 6 |  | 6 | 6 |  | 6 | 6 |  | 6 | 6 |  | 6 | 6 |  | 6 | 6 |  | 6 | 6 |  | 6 | 6 |  | 6 | 6 |  | 6 | 6 |  | 6 | 6 |  | 6
5 |  | 5 | 5 |  | 5 | 5 |  | 5 | 5 |  | 5 | 5 |  | 5 | 5 |  | 5 | 5 |  | 5 | 5 |  | 5 | 5 |  | 5 | 5 |  | 5 | 5 |  | 5 | 5 |  | 5 | 5 |  | 5 | 5 |  | 5 | 5 |  | 5 | 5 |  | 5 | 5 |  | 5 | 5 |  | 5
4 |  | 4 | 4 |  | 4 | 4 |  | 4 | 4 |  | 4 | 4 |  | 4 | 4 |  | 4 | 4 |  | 4 | 4 |  | 4 | 4 |  | 4 | 4 |  | 4 | 4 |  | 4 | 4 |  | 4 | 4 |  | 4 | 4 |  | 4 | 4 |  | 4 | 4 |  | 4 | 4 |  | 4 | 4 |  | 4
3 |  | 3 | 3 |  | 3 | 3 |  | 3 | 3 |  | 3 | 3 |  | 3 | 3 |  | 3 | 3 |  | 3 | 3 |  | 3 | 3 |  | 3 | 3 |  | 3 | 3 |  | 3 | 3 |  | 3 | 3 |  | 3 | 3 |  | 3 | 3 |  | 3 | 3 |  | 3 | 3 |  | 3 | 3 |  | 3
2 |  | 2 | 2 |  | 2 | 2 |  | 2 | 2 |  | 2 | 2 |  | 2 | 2 |  | 2 | 2 |  | 2 | 2 |  | 2 | 2 |  | 2 | 2 |  | 2 | 2 |  | 2 | 2 |  | 2 | 2 |  | 2 | 2 |  | 2 | 2 |  | 2 | 2 |  | 2 | 2 |  | 2 | 2 |  | 2
1 |  | 1 | 1 |  | 1 | 1 |  | 1 | 1 |  | 1 | 1 |  | 1 | 1 |  | 1 | 1 |  | 1 | 1 |  | 1 | 1 |  | 1 | 1 |  | 1 | 1 |  | 1 | 1 |  | 1 | 1 |  | 1 | 1 |  | 1 | 1 |  | 1 | 1 |  | 1 | 1 |  | 1 | 1 |  | 1
| 机柜总重量:0 机柜总功率:0 剩余功率:0 |  |  | 机柜总重量:0 机柜总功率:0 剩余功率:0 |  |  | 机柜总重量:0 机柜总功率:0 剩余功率:0 |  |  | 机柜总重量:0 机柜总功率:0 剩余功率:0 |  |  | 机柜总重量:0 机柜总功率:0 剩余功率:0 |  |  | 机柜总重量:0 机柜总功率:0 剩余功率:0 |  |  | 机柜总重量:0 机柜总功率:0 剩余功率:0 |  |  | 机柜总重量:0 机柜总功率:0 剩余功率:0 |  |  | 机柜总重量:0 机柜总功率:0 剩余功率:0 |  |  | 机柜总重量:0 机柜总功率:0 剩余功率:0 |  |  | 机柜总重量:0 机柜总功率:0 剩余功率:0 |  |  | 机柜总重量:0 机柜总功率:0 剩余功率:0 |  |  | 机柜总重量:0 机柜总功率:0 剩余功率:0 |  |  | 机柜总重量:0 机柜总功率:0 剩余功率:0 |  |  | 机柜总重量:0 机柜总功率:0 剩余功率:0 |  |  | 机柜总重量:0 机柜总功率:0 剩余功率:0 |  |  | 机柜总重量:0 机柜总功率:0 剩余功率:0 |  |  | 机柜总重量:0 机柜总功率:0 剩余功率:0
| D01 |  |  | D02 |  |  | D03 |  |  | D04 |  |  | D05 |  |  | D06 |  |  | D07 |  |  | D08 |  |  | D09 |  |  | D10 |  |  | D11 |  |  | D12 |  |  | D13 |  |  | D14 |  |  | D15 |  |  | D16 |  |  | D17 |  |  | D18
47 | DH401-D01-42U-SP04-JSG-RM211-01 | 47 | 47 | DH401-D02-42U-SP04-JSG-RM211-02 | 47 | 47 | DH401-D03-42U-SP04-JSG-RM211-03 | 47 | 47 | DH401-D04-42U-SP04-JSG-RM211-04 | 47 | 47 | DH401-D05-42U-SP04-JSG-RM211-05 | 47 | 47 | DH401-D06-42U-SP04-JSG-RM211-06 | 47 | 47 | DH401-D07-45U-SP04-ZXG-RM211-01 | 47 | 47 | DH401-D08-45U-SP04-ZXG-RM211-02 | 47 | 47 | DH401-D09-45U-SP04-ZXG-RM211-03 | 47 | 47 | DH401-D10-45U-SP04-ZXG-RM211-04 | 47 | 47 | DH401-D11-42U-SP04-JSG-RM211-07 | 47 | 47 | DH401-D12-42U-SP04-JSG-RM211-08 | 47 | 47 | DH401-D13-42U-SP04-JSG-RM211-09 | 47 | 47 | DH401-D14-42U-SP04-JSG-RM211-10 | 47 | 47 | DH401-D15-42U-SP04-JSG-RM211-11 | 47 | 47 | DH401-D16-42U-SP04-JSG-RM211-12 | 47 | 47 |  | 47 | 47 |  | 47
46 |  | 46 | 46 |  | 46 | 46 |  | 46 | 46 |  | 46 | 46 |  | 46 | 46 |  | 46 | 46 |  | 46 | 46 |  | 46 | 46 |  | 46 | 46 |  | 46 | 46 |  | 46 | 46 |  | 46 | 46 |  | 46 | 46 |  | 46 | 46 |  | 46 | 46 |  | 46 | 46 |  | 46 | 46 |  | 46
45 |  | 45 | 45 |  | 45 | 45 |  | 45 | 45 |  | 45 | 45 |  | 45 | 45 |  | 45 | 45 |  | 45 | 45 |  | 45 | 45 |  | 45 | 45 |  | 45 | 45 |  | 45 | 45 |  | 45 | 45 |  | 45 | 45 |  | 45 | 45 |  | 45 | 45 |  | 45 | 45 |  | 45 | 45 |  | 45
44 |  | 44 | 44 |  | 44 | 44 |  | 44 | 44 |  | 44 | 44 |  | 44 | 44 |  | 44 | 44 | DH401-D07-43U-SP04-LQS-LingQu630-50 | 44 | 44 | DH401-D08-43U-SP04-LQS-LingQu630-52 | 44 | 44 | DH401-D09-43U-SP04-LQS-LingQu630-54 | 44 | 44 | DH401-D10-43U-SP04-LQS-LingQu630-56 | 44 | 44 |  | 44 | 44 |  | 44 | 44 |  | 44 | 44 |  | 44 | 44 |  | 44 | 44 |  | 44 | 44 | DH401-D17-41U-CSM-LEAF-CE9866-019 | 44 | 44 | DH401-D18-41U-CSM-LEAF-CE9866-020 | 44
43 |  | 43 | 43 |  | 43 | 43 |  | 43 | 43 |  | 43 | 43 |  | 43 | 43 |  | 43 | 43 |  | 43 | 43 |  | 43 | 43 |  | 43 | 43 |  | 43 | 43 |  | 43 | 43 |  | 43 | 43 |  | 43 | 43 |  | 43 | 43 |  | 43 | 43 |  | 43 | 43 |  | 43 | 43 |  | 43
42 |  | 42 | 42 |  | 42 | 42 |  | 42 | 42 |  | 42 | 42 |  | 42 | 42 |  | 42 | 42 |  | 42 | 42 |  | 42 | 42 |  | 42 | 42 |  | 42 | 42 |  | 42 | 42 |  | 42 | 42 |  | 42 | 42 |  | 42 | 42 |  | 42 | 42 |  | 42 | 42 |  | 42 | 42 |  | 42
41 |  | 41 | 41 |  | 41 | 41 |  | 41 | 41 |  | 41 | 41 |  | 41 | 41 |  | 41 | 41 | DH401-D07-40U-SP04-LQS-LingQu630-49 | 41 | 41 | DH401-D08-40U-SP04-LQS-LingQu630-51 | 41 | 41 | DH401-D09-40U-SP04-LQS-LingQu630-53 | 41 | 41 | DH401-D10-40U-SP04-LQS-LingQu630-55 | 41 | 41 |  | 41 | 41 |  | 41 | 41 |  | 41 | 41 |  | 41 | 41 |  | 41 | 41 |  | 41 | 41 |  | 41 | 41 |  | 41
40 | DH401-D01-33U-SP04-AT900A3-04 | 40 | 40 | DH401-D02-33U-SP04-AT900A3-08 | 40 | 40 | DH401-D03-33U-SP04-AT900A3-12 | 40 | 40 | DH401-D04-33U-SP04-AT900A3-16 | 40 | 40 | DH401-D05-33U-SP04-AT900A3-20 | 40 | 40 |  | 40 | 40 |  | 40 | 40 |  | 40 | 40 |  | 40 | 40 |  | 40 | 40 | DH401-D11-33U-SP04-AT900A3-28 | 40 | 40 | DH401-D12-33U-SP04-AT900A3-32 | 40 | 40 | DH401-D13-33U-SP04-AT900A3-36 | 40 | 40 | DH401-D14-33U-SP04-AT900A3-40 | 40 | 40 | DH401-D15-33U-SP04-AT900A3-44 | 40 | 40 | DH401-D16-33U-SP04-AT900A3-48 | 40 | 40 |  | 40 | 40 |  | 40
39 |  | 39 | 39 |  | 39 | 39 |  | 39 | 39 |  | 39 | 39 |  | 39 | 39 | DH401-D06-32U-SP04-AT900A3-24 | 39 | 39 | DH401-D07-38U-SP04-LQS-LingQu630-42 | 39 | 39 | DH401-D08-38U-SP04-LQS-LingQu630-44 | 39 | 39 | DH401-D09-38U-SP04-LQS-LingQu630-46 | 39 | 39 | DH401-D10-38U-SP04-LQS-LingQu630-48 | 39 | 39 |  | 39 | 39 |  | 39 | 39 |  | 39 | 39 |  | 39 | 39 |  | 39 | 39 |  | 39 | 39 |  | 39 | 39 |  | 39
38 |  | 38 | 38 |  | 38 | 38 |  | 38 | 38 |  | 38 | 38 |  | 38 | 38 |  | 38 | 38 |  | 38 | 38 |  | 38 | 38 |  | 38 | 38 |  | 38 | 38 |  | 38 | 38 |  | 38 | 38 |  | 38 | 38 |  | 38 | 38 |  | 38 | 38 |  | 38 | 38 |  | 38 | 38 |  | 38
37 |  | 37 | 37 |  | 37 | 37 |  | 37 | 37 |  | 37 | 37 |  | 37 | 37 |  | 37 | 37 |  | 37 | 37 |  | 37 | 37 |  | 37 | 37 |  | 37 | 37 |  | 37 | 37 |  | 37 | 37 |  | 37 | 37 |  | 37 | 37 |  | 37 | 37 |  | 37 | 37 | DH401-D17-34U-CSM-LEAF-CE9866-021 | 37 | 37 | DH401-D18-34U-CSM-LEAF-CE9866-022 | 37
36 |  | 36 | 36 |  | 36 | 36 |  | 36 | 36 |  | 36 | 36 |  | 36 | 36 |  | 36 | 36 | DH401-D07-35U-SP04-LQS-LingQu630-41 | 36 | 36 | DH401-D08-35U-SP04-LQS-LingQu630-43 | 36 | 36 | DH401-D09-35U-SP04-LQS-LingQu630-45 | 36 | 36 | DH401-D10-35U-SP04-LQS-LingQu630-47 | 36 | 36 |  | 36 | 36 |  | 36 | 36 |  | 36 | 36 |  | 36 | 36 |  | 36 | 36 |  | 36 | 36 |  | 36 | 36 |  | 36
35 |  | 35 | 35 |  | 35 | 35 |  | 35 | 35 |  | 35 | 35 |  | 35 | 35 |  | 35 | 35 |  | 35 | 35 |  | 35 | 35 |  | 35 | 35 |  | 35 | 35 |  | 35 | 35 |  | 35 | 35 |  | 35 | 35 |  | 35 | 35 |  | 35 | 35 |  | 35 | 35 |  | 35 | 35 |  | 35
34 |  | 34 | 34 |  | 34 | 34 |  | 34 | 34 |  | 34 | 34 |  | 34 | 34 |  | 34 | 34 | DH401-D07-33U-SP04-LQS-LingQu630-34 | 34 | 34 | DH401-D08-33U-SP04-LQS-LingQu630-36 | 34 | 34 | DH401-D09-33U-SP04-LQS-LingQu630-38 | 34 | 34 | DH401-D10-33U-SP04-LQS-LingQu630-40 | 34 | 34 |  | 34 | 34 |  | 34 | 34 |  | 34 | 34 |  | 34 | 34 |  | 34 | 34 |  | 34 | 34 |  | 34 | 34 |  | 34
33 |  | 33 | 33 |  | 33 | 33 |  | 33 | 33 |  | 33 | 33 |  | 33 | 33 |  | 33 | 33 |  | 33 | 33 |  | 33 | 33 |  | 33 | 33 |  | 33 | 33 |  | 33 | 33 |  | 33 | 33 |  | 33 | 33 |  | 33 | 33 |  | 33 | 33 |  | 33 | 33 |  | 33 | 33 |  | 33
32 |  | 32 | 32 |  | 32 | 32 |  | 32 | 32 |  | 32 | 32 |  | 32 | 32 |  | 32 | 32 |  | 32 | 32 |  | 32 | 32 |  | 32 | 32 |  | 32 | 32 |  | 32 | 32 |  | 32 | 32 |  | 32 | 32 |  | 32 | 32 |  | 32 | 32 |  | 32 | 32 |  | 32 | 32 |  | 32
31 |  | 31 | 31 |  | 31 | 31 |  | 31 | 31 |  | 31 | 31 |  | 31 | 31 |  | 31 | 31 | DH401-D07-30U-SP04-LQS-LingQu630-33 | 31 | 31 | DH401-D08-30U-SP04-LQS-LingQu630-35 | 31 | 31 | DH401-D09-30U-SP04-LQS-LingQu630-37 | 31 | 31 | DH401-D10-30U-SP04-LQS-LingQu630-39 | 31 | 31 |  | 31 | 31 |  | 31 | 31 |  | 31 | 31 |  | 31 | 31 |  | 31 | 31 |  | 31 | 31 |  | 31 | 31 |  | 31
30 | DH401-D01-23U-SP04-AT900A3-03 | 30 | 30 | DH401-D02-23U-SP04-AT900A3-07 | 30 | 30 | DH401-D03-23U-SP04-AT900A3-11 | 30 | 30 | DH401-D04-23U-SP04-AT900A3-15 | 30 | 30 | DH401-D05-23U-SP04-AT900A3-19 | 30 | 30 | DH401-D06-23U-SP04-AT900A3-23 | 30 | 30 |  | 30 | 30 |  | 30 | 30 |  | 30 | 30 |  | 30 | 30 | DH401-D11-23U-SP04-AT900A3-27 | 30 | 30 | DH401-D12-23U-SP04-AT900A3-31 | 30 | 30 | DH401-D13-23U-SP04-AT900A3-35 | 30 | 30 | DH401-D14-23U-SP04-AT900A3-39 | 30 | 30 | DH401-D15-23U-SP04-AT900A3-43 | 30 | 30 | DH401-D16-23U-SP04-AT900A3-47 | 30 | 30 | DH401-D17-27U-CSM-LEAF-CE9866-023 | 30 | 30 | DH401-D18-27U-CSM-LEAF-CE9866-024 | 30
29 |  | 29 | 29 |  | 29 | 29 |  | 29 | 29 |  | 29 | 29 |  | 29 | 29 |  | 29 | 29 | DH401-D07-28U-SP04-LQS-LingQu630-26 | 29 | 29 | DH401-D08-28U-SP04-LQS-LingQu630-28 | 29 | 29 | DH401-D09-28U-SP04-LQS-LingQu630-30 | 29 | 29 | DH401-D10-28U-SP04-LQS-LingQu630-32 | 29 | 29 |  | 29 | 29 |  | 29 | 29 |  | 29 | 29 |  | 29 | 29 |  | 29 | 29 |  | 29 | 29 |  | 29 | 29 |  | 29
28 |  | 28 | 28 |  | 28 | 28 |  | 28 | 28 |  | 28 | 28 |  | 28 | 28 |  | 28 | 28 |  | 28 | 28 |  | 28 | 28 |  | 28 | 28 |  | 28 | 28 |  | 28 | 28 |  | 28 | 28 |  | 28 | 28 |  | 28 | 28 |  | 28 | 28 |  | 28 | 28 |  | 28 | 28 |  | 28
27 |  | 27 | 27 |  | 27 | 27 |  | 27 | 27 |  | 27 | 27 |  | 27 | 27 |  | 27 | 27 |  | 27 | 27 |  | 27 | 27 |  | 27 | 27 |  | 27 | 27 |  | 27 | 27 |  | 27 | 27 |  | 27 | 27 |  | 27 | 27 |  | 27 | 27 |  | 27 | 27 |  | 27 | 27 |  | 27
26 |  | 26 | 26 |  | 26 | 26 |  | 26 | 26 |  | 26 | 26 |  | 26 | 26 |  | 26 | 26 | DH401-D07-25U-SP04-LQS-LingQu630-25 | 26 | 26 | DH401-D08-25U-SP04-LQS-LingQu630-27 | 26 | 26 | DH401-D09-25U-SP04-LQS-LingQu630-29 | 26 | 26 | DH401-D10-25U-SP04-LQS-LingQu630-31 | 26 | 26 |  | 26 | 26 |  | 26 | 26 |  | 26 | 26 |  | 26 | 26 |  | 26 | 26 |  | 26 | 26 |  | 26 | 26 |  | 26
25 |  | 25 | 25 |  | 25 | 25 |  | 25 | 25 |  | 25 | 25 |  | 25 | 25 |  | 25 | 25 |  | 25 | 25 |  | 25 | 25 |  | 25 | 25 |  | 25 | 25 |  | 25 | 25 |  | 25 | 25 |  | 25 | 25 |  | 25 | 25 |  | 25 | 25 |  | 25 | 25 |  | 25 | 25 |  | 25
24 |  | 24 | 24 |  | 24 | 24 |  | 24 | 24 |  | 24 | 24 |  | 24 | 24 |  | 24 | 24 | DH401-D07-23U-SP04-LQS-LingQu630-18 | 24 | 24 | DH401-D08-23U-SP04-LQS-LingQu630-20 | 24 | 24 | DH401-D09-23U-SP04-LQS-LingQu630-22 | 24 | 24 | DH401-D10-23U-SP04-LQS-LingQu630-24 | 24 | 24 |  | 24 | 24 |  | 24 | 24 |  | 24 | 24 |  | 24 | 24 |  | 24 | 24 |  | 24 | 24 |  | 24 | 24 |  | 24
23 |  | 23 | 23 |  | 23 | 23 |  | 23 | 23 |  | 23 | 23 |  | 23 | 23 |  | 23 | 23 |  | 23 | 23 |  | 23 | 23 |  | 23 | 23 |  | 23 | 23 |  | 23 | 23 |  | 23 | 23 |  | 23 | 23 |  | 23 | 23 |  | 23 | 23 |  | 23 | 23 |  | 23 | 23 |  | 23
22 | DH401-D01-15U-SP04-AT900A3-02 | 22 | 22 | DH401-D02-15U-SP04-AT900A3-06 | 22 | 22 | DH401-D03-15U-SP04-AT900A3-10 | 22 | 22 | DH401-D04-15U-SP04-AT900A3-14 | 22 | 22 | DH401-D05-15U-SP04-AT900A3-18 | 22 | 22 | DH401-D06-15U-SP04-AT900A3-22 | 22 | 22 |  | 22 | 22 |  | 22 | 22 |  | 22 | 22 |  | 22 | 22 | DH401-D11-15U-SP04-AT900A3-26 | 22 | 22 | DH401-D12-15U-SP04-AT900A3-30 | 22 | 22 | DH401-D13-15U-SP04-AT900A3-34 | 22 | 22 | DH401-D14-15U-SP04-AT900A3-38 | 22 | 22 | DH401-D15-15U-SP04-AT900A3-42 | 22 | 22 | DH401-D16-15U-SP04-AT900A3-46 | 22 | 22 |  | 22 | 22 |  | 22
21 |  | 21 | 21 |  | 21 | 21 |  | 21 | 21 |  | 21 | 21 |  | 21 | 21 |  | 21 | 21 | DH401-D07-20U-SP04-LQS-LingQu630-17 | 21 | 21 | DH401-D08-20U-SP04-LQS-LingQu630-19 | 21 | 21 | DH401-D09-20U-SP04-LQS-LingQu630-21 | 21 | 21 | DH401-D10-20U-SP04-LQS-LingQu630-23 | 21 | 21 |  | 21 | 21 |  | 21 | 21 |  | 21 | 21 |  | 21 | 21 |  | 21 | 21 |  | 21 | 21 |  | 21 | 21 |  | 21
20 |  | 20 | 20 |  | 20 | 20 |  | 20 | 20 |  | 20 | 20 |  | 20 | 20 |  | 20 | 20 |  | 20 | 20 |  | 20 | 20 |  | 20 | 20 |  | 20 | 20 |  | 20 | 20 |  | 20 | 20 |  | 20 | 20 |  | 20 | 20 |  | 20 | 20 |  | 20 | 20 |  | 20 | 20 |  | 20
19 |  | 19 | 19 |  | 19 | 19 |  | 19 | 19 |  | 19 | 19 |  | 19 | 19 |  | 19 | 19 | DH401-D07-18U-SP04-LQS-LingQu630-10 | 19 | 19 | DH401-D08-18U-SP04-LQS-LingQu630-12 | 19 | 19 | DH401-D09-18U-SP04-LQS-LingQu630-14 | 19 | 19 | DH401-D10-18U-SP04-LQS-LingQu630-16 | 19 | 19 |  | 19 | 19 |  | 19 | 19 |  | 19 | 19 |  | 19 | 19 |  | 19 | 19 |  | 19 | 19 |  | 19 | 19 |  | 19
18 |  | 18 | 18 |  | 18 | 18 |  | 18 | 18 |  | 18 | 18 |  | 18 | 18 |  | 18 | 18 |  | 18 | 18 |  | 18 | 18 |  | 18 | 18 |  | 18 | 18 |  | 18 | 18 |  | 18 | 18 |  | 18 | 18 |  | 18 | 18 |  | 18 | 18 |  | 18 | 18 |  | 18 | 18 |  | 18
17 |  | 17 | 17 |  | 17 | 17 |  | 17 | 17 |  | 17 | 17 |  | 17 | 17 |  | 17 | 17 |  | 17 | 17 |  | 17 | 17 |  | 17 | 17 |  | 17 | 17 |  | 17 | 17 |  | 17 | 17 |  | 17 | 17 |  | 17 | 17 |  | 17 | 17 |  | 17 | 17 |  | 17 | 17 |  | 17
16 |  | 16 | 16 |  | 16 | 16 |  | 16 | 16 |  | 16 | 16 |  | 16 | 16 |  | 16 | 16 | DH401-D07-15U-SP04-LQS-LingQu630-09 | 16 | 16 | DH401-D08-15U-SP04-LQS-LingQu630-11 | 16 | 16 | DH401-D09-15U-SP04-LQS-LingQu630-13 | 16 | 16 | DH401-D10-15U-SP04-LQS-LingQu630-15 | 16 | 16 |  | 16 | 16 |  | 16 | 16 |  | 16 | 16 |  | 16 | 16 |  | 16 | 16 |  | 16 | 16 |  | 16 | 16 |  | 16
15 |  | 15 | 15 |  | 15 | 15 |  | 15 | 15 |  | 15 | 15 |  | 15 | 15 |  | 15 | 15 |  | 15 | 15 |  | 15 | 15 |  | 15 | 15 |  | 15 | 15 |  | 15 | 15 |  | 15 | 15 |  | 15 | 15 |  | 15 | 15 |  | 15 | 15 |  | 15 | 15 |  | 15 | 15 |  | 15
14 |  | 14 | 14 |  | 14 | 14 |  | 14 | 14 |  | 14 | 14 |  | 14 | 14 |  | 14 | 14 | DH401-D07-13U-SP04-LQS-LingQu630-02 | 14 | 14 | DH401-D08-13U-SP04-LQS-LingQu630-04 | 14 | 14 | DH401-D09-13U-SP04-LQS-LingQu630-06 | 14 | 14 | DH401-D10-13U-SP04-LQS-LingQu630-08 | 14 | 14 |  | 14 | 14 |  | 14 | 14 |  | 14 | 14 |  | 14 | 14 |  | 14 | 14 |  | 14 | 14 |  | 14 | 14 |  | 14
13 |  | 13 | 13 |  | 13 | 13 |  | 13 | 13 |  | 13 | 13 |  | 13 | 13 |  | 13 | 13 |  | 13 | 13 |  | 13 | 13 |  | 13 | 13 |  | 13 | 13 |  | 13 | 13 |  | 13 | 13 |  | 13 | 13 |  | 13 | 13 |  | 13 | 13 |  | 13 | 13 |  | 13 | 13 |  | 13
12 | DH401-D01-5U-SP04-AT900A3-01 | 12 | 12 | DH401-D02-5U-SP04-AT900A3-05 | 12 | 12 | DH401-D03-5U-SP04-AT900A3-09 | 12 | 12 | DH401-D04-5U-SP04-AT900A3-13 | 12 | 12 | DH401-D05-5U-SP04-AT900A3-17 | 12 | 12 | DH401-D06-5U-SP04-AT900A3-21 | 12 | 12 |  | 12 | 12 |  | 12 | 12 |  | 12 | 12 |  | 12 | 12 | DH401-D11-5U-SP04-AT900A3-25 | 12 | 12 | DH401-D12-5U-SP04-AT900A3-29 | 12 | 12 | DH401-D13-5U-SP04-AT900A3-33 | 12 | 12 | DH401-D14-5U-SP04-AT900A3-37 | 12 | 12 | DH401-D15-5U-SP04-AT900A3-41 | 12 | 12 | DH401-D16-5U-SP04-AT900A3-45 | 12 | 12 |  | 12 | 12 |  | 12
11 |  | 11 | 11 |  | 11 | 11 |  | 11 | 11 |  | 11 | 11 |  | 11 | 11 |  | 11 | 11 | DH401-D07-10U-SP04-LQS-LingQu630-01 | 11 | 11 | DH401-D08-10U-SP04-LQS-LingQu630-03 | 11 | 11 | DH401-D09-10U-SP04-LQS-LingQu630-05 | 11 | 11 | DH401-D10-10U-SP04-LQS-LingQu630-07 | 11 | 11 |  | 11 | 11 |  | 11 | 11 |  | 11 | 11 |  | 11 | 11 |  | 11 | 11 |  | 11 | 11 |  | 11 | 11 |  | 11
10 |  | 10 | 10 |  | 10 | 10 |  | 10 | 10 |  | 10 | 10 |  | 10 | 10 |  | 10 | 10 |  | 10 | 10 |  | 10 | 10 |  | 10 | 10 |  | 10 | 10 |  | 10 | 10 |  | 10 | 10 |  | 10 | 10 |  | 10 | 10 |  | 10 | 10 |  | 10 | 10 |  | 10 | 10 |  | 10
9 |  | 9 | 9 |  | 9 | 9 |  | 9 | 9 |  | 9 | 9 |  | 9 | 9 |  | 9 | 9 |  | 9 | 9 |  | 9 | 9 |  | 9 | 9 |  | 9 | 9 |  | 9 | 9 |  | 9 | 9 |  | 9 | 9 |  | 9 | 9 |  | 9 | 9 |  | 9 | 9 |  | 9 | 9 |  | 9
8 |  | 8 | 8 |  | 8 | 8 |  | 8 | 8 |  | 8 | 8 |  | 8 | 8 |  | 8 | 8 |  | 8 | 8 |  | 8 | 8 |  | 8 | 8 |  | 8 | 8 |  | 8 | 8 |  | 8 | 8 |  | 8 | 8 |  | 8 | 8 |  | 8 | 8 |  | 8 | 8 |  | 8 | 8 |  | 8
7 |  | 7 | 7 |  | 7 | 7 |  | 7 | 7 |  | 7 | 7 |  | 7 | 7 |  | 7 | 7 |  | 7 | 7 |  | 7 | 7 |  | 7 | 7 |  | 7 | 7 |  | 7 | 7 |  | 7 | 7 |  | 7 | 7 |  | 7 | 7 |  | 7 | 7 |  | 7 | 7 |  | 7 | 7 |  | 7
6 |  | 6 | 6 |  | 6 | 6 |  | 6 | 6 |  | 6 | 6 |  | 6 | 6 |  | 6 | 6 |  | 6 | 6 |  | 6 | 6 |  | 6 | 6 |  | 6 | 6 |  | 6 | 6 |  | 6 | 6 |  | 6 | 6 |  | 6 | 6 |  | 6 | 6 |  | 6 | 6 |  | 6 | 6 |  | 6
5 |  | 5 | 5 |  | 5 | 5 |  | 5 | 5 |  | 5 | 5 |  | 5 | 5 |  | 5 | 5 |  | 5 | 5 |  | 5 | 5 |  | 5 | 5 |  | 5 | 5 |  | 5 | 5 |  | 5 | 5 |  | 5 | 5 |  | 5 | 5 |  | 5 | 5 |  | 5 | 5 |  | 5 | 5 |  | 5
4 |  | 4 | 4 |  | 4 | 4 |  | 4 | 4 |  | 4 | 4 |  | 4 | 4 |  | 4 | 4 |  | 4 | 4 |  | 4 | 4 |  | 4 | 4 |  | 4 | 4 |  | 4 | 4 |  | 4 | 4 |  | 4 | 4 |  | 4 | 4 |  | 4 | 4 |  | 4 | 4 |  | 4 | 4 |  | 4
3 |  | 3 | 3 |  | 3 | 3 |  | 3 | 3 |  | 3 | 3 |  | 3 | 3 |  | 3 | 3 |  | 3 | 3 |  | 3 | 3 |  | 3 | 3 |  | 3 | 3 |  | 3 | 3 |  | 3 | 3 |  | 3 | 3 |  | 3 | 3 |  | 3 | 3 |  | 3 | 3 |  | 3 | 3 |  | 3
2 |  | 2 | 2 |  | 2 | 2 |  | 2 | 2 |  | 2 | 2 |  | 2 | 2 |  | 2 | 2 |  | 2 | 2 |  | 2 | 2 |  | 2 | 2 |  | 2 | 2 |  | 2 | 2 |  | 2 | 2 |  | 2 | 2 |  | 2 | 2 |  | 2 | 2 |  | 2 | 2 |  | 2 | 2 |  | 2
1 |  | 1 | 1 |  | 1 | 1 |  | 1 | 1 |  | 1 | 1 |  | 1 | 1 |  | 1 | 1 |  | 1 | 1 |  | 1 | 1 |  | 1 | 1 |  | 1 | 1 |  | 1 | 1 |  | 1 | 1 |  | 1 | 1 |  | 1 | 1 |  | 1 | 1 |  | 1 | 1 |  | 1 | 1 |  | 1
| 机柜总重量:0 机柜总功率:0 剩余功率:0 |  |  | 机柜总重量:0 机柜总功率:0 剩余功率:0 |  |  | 机柜总重量:0 机柜总功率:0 剩余功率:0 |  |  | 机柜总重量:0 机柜总功率:0 剩余功率:0 |  |  | 机柜总重量:0 机柜总功率:0 剩余功率:0 |  |  | 机柜总重量:0 机柜总功率:0 剩余功率:0 |  |  | 机柜总重量:0 机柜总功率:0 剩余功率:0 |  |  | 机柜总重量:0 机柜总功率:0 剩余功率:0 |  |  | 机柜总重量:0 机柜总功率:0 剩余功率:0 |  |  | 机柜总重量:0 机柜总功率:0 剩余功率:0 |  |  | 机柜总重量:0 机柜总功率:0 剩余功率:0 |  |  | 机柜总重量:0 机柜总功率:0 剩余功率:0 |  |  | 机柜总重量:0 机柜总功率:0 剩余功率:0 |  |  | 机柜总重量:0 机柜总功率:0 剩余功率:0 |  |  | 机柜总重量:0 机柜总功率:0 剩余功率:0 |  |  | 机柜总重量:0 机柜总功率:0 剩余功率:0 |  |  | 机柜总重量:0 机柜总功率:0 剩余功率:0 |  |  | 机柜总重量:0 机柜总功率:0 剩余功率:0