## 文档说明
修订历史 (REVISION HISTORY)
Rev | Type | Date | Author | Remarks
文档目的： 本文档是在建模仿真阶段，由软件输出，作为智算项目组设备安装阶段输入使用。
适用人员： 参与大型/超大型智算项目LLD设计、现场设备安装等人员。

## 设备位置信息
设备大类 | 厂家 | 设备型号 | 设备角色 | 设备ID | 设备名称 | 所属机房 | 所属机柜 | 安装起始U位 | 设备U高 | ESN
智算 | 华为 | Atlas 900 A3 SuperPoD | 智算服务器 | 24000000070784 | DH401-A01-5U-SP01-AT900A3-01 | DH401 | A01 | 5 | 8
智算 | 华为 | 灵衢L1交换板 | 智算服务器 | 24000000071466 | DH401-A01-5U-SP01-AT900A3-01 | DH401 | A01 | 5 | 8
智算 | 华为 | Atlas 900 A3 SuperPoD | 智算服务器 | 24000000082229 | DH402-A01-5U-SP05-AT900A3-01 | DH402 | A01 | 5 | 8
智算 | 华为 | 灵衢L1交换板 | 智算服务器 | 24000000082911 | DH402-A01-5U-SP05-AT900A3-01 | DH402 | A01 | 5 | 8
智算 | 华为 | Atlas 900 A3 SuperPoD | 智算服务器 | 24000000061874 | DH403-A01-5U-SP09-AT900A3-01 | DH403 | A01 | 5 | 8
智算 | 华为 | 灵衢L1交换板 | 智算服务器 | 24000000062556 | DH403-A01-5U-SP09-AT900A3-01 | DH403 | A01 | 5 | 8
智算 | 华为 | Atlas 900 A3 SuperPoD | 智算服务器 | 24000000070785 | DH401-A01-15U-SP01-AT900A3-02 | DH401 | A01 | 15 | 8
智算 | 华为 | 灵衢L1交换板 | 智算服务器 | 24000000071465 | DH401-A01-15U-SP01-AT900A3-02 | DH401 | A01 | 15 | 8
智算 | 华为 | Atlas 900 A3 SuperPoD | 智算服务器 | 24000000082230 | DH402-A01-15U-SP05-AT900A3-02 | DH402 | A01 | 15 | 8
智算 | 华为 | 灵衢L1交换板 | 智算服务器 | 24000000082910 | DH402-A01-15U-SP05-AT900A3-02 | DH402 | A01 | 15 | 8
智算 | 华为 | Atlas 900 A3 SuperPoD | 智算服务器 | 24000000061875 | DH403-A01-15U-SP09-AT900A3-02 | DH403 | A01 | 15 | 8
智算 | 华为 | 灵衢L1交换板 | 智算服务器 | 24000000062555 | DH403-A01-15U-SP09-AT900A3-02 | DH403 | A01 | 15 | 8
智算 | 华为 | Atlas 900 A3 SuperPoD | 智算服务器 | 24000000070783 | DH401-A01-23U-SP01-AT900A3-03 | DH401 | A01 | 23 | 8
智算 | 华为 | 灵衢L1交换板 | 智算服务器 | 24000000071467 | DH401-A01-23U-SP01-AT900A3-03 | DH401 | A01 | 23 | 8
智算 | 华为 | Atlas 900 A3 SuperPoD | 智算服务器 | 24000000082228 | DH402-A01-23U-SP05-AT900A3-03 | DH402 | A01 | 23 | 8
智算 | 华为 | 灵衢L1交换板 | 智算服务器 | 24000000082912 | DH402-A01-23U-SP05-AT900A3-03 | DH402 | A01 | 23 | 8
智算 | 华为 | Atlas 900 A3 SuperPoD | 智算服务器 | 24000000061873 | DH403-A01-23U-SP09-AT900A3-03 | DH403 | A01 | 23 | 8
智算 | 华为 | 灵衢L1交换板 | 智算服务器 | 24000000062557 | DH403-A01-23U-SP09-AT900A3-03 | DH403 | A01 | 23 | 8
智算 | 华为 | Atlas 900 A3 SuperPoD | 智算服务器 | 24000000070786 | DH401-A01-33U-SP01-AT900A3-04 | DH401 | A01 | 33 | 8
智算 | 华为 | 灵衢L1交换板 | 智算服务器 | 24000000071464 | DH401-A01-33U-SP01-AT900A3-04 | DH401 | A01 | 33 | 8
智算 | 华为 | Atlas 900 A3 SuperPoD | 智算服务器 | 24000000082231 | DH402-A01-33U-SP05-AT900A3-04 | DH402 | A01 | 33 | 8
智算 | 华为 | 灵衢L1交换板 | 智算服务器 | 24000000082909 | DH402-A01-33U-SP05-AT900A3-04 | DH402 | A01 | 33 | 8
智算 | 华为 | Atlas 900 A3 SuperPoD | 智算服务器 | 24000000061876 | DH403-A01-33U-SP09-AT900A3-04 | DH403 | A01 | 33 | 8
智算 | 华为 | 灵衢L1交换板 | 智算服务器 | 24000000062554 | DH403-A01-33U-SP09-AT900A3-04 | DH403 | A01 | 33 | 8
智算 | 华为 | RM211 | 计算柜电源 | 24000000070825 | DH401-A01-42U-SP01-JSG-RM211-01 | DH401 | A01 | 42 | 6
智算 | 华为 | RM211 | 计算柜电源 | 24000000082270 | DH402-A01-42U-SP05-JSG-RM211-01 | DH402 | A01 | 42 | 6
智算 | 华为 | RM211 | 计算柜电源 | 24000000061915 | DH403-A01-42U-SP09-JSG-RM211-01 | DH403 | A01 | 42 | 6
智算 | 华为 | Atlas 900 A3 SuperPoD | 智算服务器 | 24000000070810 | DH401-A02-5U-SP01-AT900A3-05 | DH401 | A02 | 5 | 8
智算 | 华为 | 灵衢L1交换板 | 智算服务器 | 24000000071440 | DH401-A02-5U-SP01-AT900A3-05 | DH401 | A02 | 5 | 8
智算 | 华为 | Atlas 900 A3 SuperPoD | 智算服务器 | 24000000082255 | DH402-A02-5U-SP05-AT900A3-05 | DH402 | A02 | 5 | 8
智算 | 华为 | 灵衢L1交换板 | 智算服务器 | 24000000082885 | DH402-A02-5U-SP05-AT900A3-05 | DH402 | A02 | 5 | 8
智算 | 华为 | Atlas 900 A3 SuperPoD | 智算服务器 | 24000000061900 | DH403-A02-5U-SP09-AT900A3-05 | DH403 | A02 | 5 | 8
智算 | 华为 | 灵衢L1交换板 | 智算服务器 | 24000000062530 | DH403-A02-5U-SP09-AT900A3-05 | DH403 | A02 | 5 | 8
智算 | 华为 | Atlas 900 A3 SuperPoD | 智算服务器 | 24000000070807 | DH401-A02-15U-SP01-AT900A3-06 | DH401 | A02 | 15 | 8
智算 | 华为 | 灵衢L1交换板 | 智算服务器 | 24000000071443 | DH401-A02-15U-SP01-AT900A3-06 | DH401 | A02 | 15 | 8
智算 | 华为 | Atlas 900 A3 SuperPoD | 智算服务器 | 24000000082252 | DH402-A02-15U-SP05-AT900A3-06 | DH402 | A02 | 15 | 8
智算 | 华为 | 灵衢L1交换板 | 智算服务器 | 24000000082888 | DH402-A02-15U-SP05-AT900A3-06 | DH402 | A02 | 15 | 8
智算 | 华为 | Atlas 900 A3 SuperPoD | 智算服务器 | 24000000061897 | DH403-A02-15U-SP09-AT900A3-06 | DH403 | A02 | 15 | 8
智算 | 华为 | 灵衢L1交换板 | 智算服务器 | 24000000062533 | DH403-A02-15U-SP09-AT900A3-06 | DH403 | A02 | 15 | 8
智算 | 华为 | Atlas 900 A3 SuperPoD | 智算服务器 | 24000000070809 | DH401-A02-23U-SP01-AT900A3-07 | DH401 | A02 | 23 | 8
智算 | 华为 | 灵衢L1交换板 | 智算服务器 | 24000000071441 | DH401-A02-23U-SP01-AT900A3-07 | DH401 | A02 | 23 | 8
智算 | 华为 | Atlas 900 A3 SuperPoD | 智算服务器 | 24000000082254 | DH402-A02-23U-SP05-AT900A3-07 | DH402 | A02 | 23 | 8
智算 | 华为 | 灵衢L1交换板 | 智算服务器 | 24000000082886 | DH402-A02-23U-SP05-AT900A3-07 | DH402 | A02 | 23 | 8
智算 | 华为 | Atlas 900 A3 SuperPoD | 智算服务器 | 24000000061899 | DH403-A02-23U-SP09-AT900A3-07 | DH403 | A02 | 23 | 8
智算 | 华为 | 灵衢L1交换板 | 智算服务器 | 24000000062531 | DH403-A02-23U-SP09-AT900A3-07 | DH403 | A02 | 23 | 8
智算 | 华为 | Atlas 900 A3 SuperPoD | 智算服务器 | 24000000070808 | DH401-A02-33U-SP01-AT900A3-08 | DH401 | A02 | 33 | 8
智算 | 华为 | 灵衢L1交换板 | 智算服务器 | 24000000071442 | DH401-A02-33U-SP01-AT900A3-08 | DH401 | A02 | 33 | 8
智算 | 华为 | Atlas 900 A3 SuperPoD | 智算服务器 | 24000000082253 | DH402-A02-33U-SP05-AT900A3-08 | DH402 | A02 | 33 | 8
智算 | 华为 | 灵衢L1交换板 | 智算服务器 | 24000000082887 | DH402-A02-33U-SP05-AT900A3-08 | DH402 | A02 | 33 | 8
智算 | 华为 | Atlas 900 A3 SuperPoD | 智算服务器 | 24000000061898 | DH403-A02-33U-SP09-AT900A3-08 | DH403 | A02 | 33 | 8
智算 | 华为 | 灵衢L1交换板 | 智算服务器 | 24000000062532 | DH403-A02-33U-SP09-AT900A3-08 | DH403 | A02 | 33 | 8
智算 | 华为 | RM211 | 计算柜电源 | 24000000070831 | DH401-A02-42U-SP01-JSG-RM211-02 | DH401 | A02 | 42 | 6
智算 | 华为 | RM211 | 计算柜电源 | 24000000082276 | DH402-A02-42U-SP05-JSG-RM211-02 | DH402 | A02 | 42 | 6
智算 | 华为 | RM211 | 计算柜电源 | 24000000061921 | DH403-A02-42U-SP09-JSG-RM211-02 | DH403 | A02 | 42 | 6
智算 | 华为 | Atlas 900 A3 SuperPoD | 智算服务器 | 24000000070821 | DH401-A03-5U-SP01-AT900A3-09 | DH401 | A03 | 5 | 8
智算 | 华为 | 灵衢L1交换板 | 智算服务器 | 24000000071429 | DH401-A03-5U-SP01-AT900A3-09 | DH401 | A03 | 5 | 8
智算 | 华为 | Atlas 900 A3 SuperPoD | 智算服务器 | 24000000082266 | DH402-A03-5U-SP05-AT900A3-09 | DH402 | A03 | 5 | 8
智算 | 华为 | 灵衢L1交换板 | 智算服务器 | 24000000082874 | DH402-A03-5U-SP05-AT900A3-09 | DH402 | A03 | 5 | 8
智算 | 华为 | Atlas 900 A3 SuperPoD | 智算服务器 | 24000000061911 | DH403-A03-5U-SP09-AT900A3-09 | DH403 | A03 | 5 | 8
智算 | 华为 | 灵衢L1交换板 | 智算服务器 | 24000000062519 | DH403-A03-5U-SP09-AT900A3-09 | DH403 | A03 | 5 | 8
智算 | 华为 | Atlas 900 A3 SuperPoD | 智算服务器 | 24000000070820 | DH401-A03-15U-SP01-AT900A3-10 | DH401 | A03 | 15 | 8
智算 | 华为 | 灵衢L1交换板 | 智算服务器 | 24000000071430 | DH401-A03-15U-SP01-AT900A3-10 | DH401 | A03 | 15 | 8
智算 | 华为 | Atlas 900 A3 SuperPoD | 智算服务器 | 24000000082265 | DH402-A03-15U-SP05-AT900A3-10 | DH402 | A03 | 15 | 8
智算 | 华为 | 灵衢L1交换板 | 智算服务器 | 24000000082875 | DH402-A03-15U-SP05-AT900A3-10 | DH402 | A03 | 15 | 8
智算 | 华为 | Atlas 900 A3 SuperPoD | 智算服务器 | 24000000061910 | DH403-A03-15U-SP09-AT900A3-10 | DH403 | A03 | 15 | 8
智算 | 华为 | 灵衢L1交换板 | 智算服务器 | 24000000062520 | DH403-A03-15U-SP09-AT900A3-10 | DH403 | A03 | 15 | 8
智算 | 华为 | Atlas 900 A3 SuperPoD | 智算服务器 | 24000000070822 | DH401-A03-23U-SP01-AT900A3-11 | DH401 | A03 | 23 | 8
智算 | 华为 | 灵衢L1交换板 | 智算服务器 | 24000000071428 | DH401-A03-23U-SP01-AT900A3-11 | DH401 | A03 | 23 | 8
智算 | 华为 | Atlas 900 A3 SuperPoD | 智算服务器 | 24000000082267 | DH402-A03-23U-SP05-AT900A3-11 | DH402 | A03 | 23 | 8
智算 | 华为 | 灵衢L1交换板 | 智算服务器 | 24000000082873 | DH402-A03-23U-SP05-AT900A3-11 | DH402 | A03 | 23 | 8
智算 | 华为 | Atlas 900 A3 SuperPoD | 智算服务器 | 24000000061912 | DH403-A03-23U-SP09-AT900A3-11 | DH403 | A03 | 23 | 8
智算 | 华为 | 灵衢L1交换板 | 智算服务器 | 24000000062518 | DH403-A03-23U-SP09-AT900A3-11 | DH403 | A03 | 23 | 8
智算 | 华为 | Atlas 900 A3 SuperPoD | 智算服务器 | 24000000070819 | DH401-A03-33U-SP01-AT900A3-12 | DH401 | A03 | 33 | 8
智算 | 华为 | 灵衢L1交换板 | 智算服务器 | 24000000071431 | DH401-A03-33U-SP01-AT900A3-12 | DH401 | A03 | 33 | 8
智算 | 华为 | Atlas 900 A3 SuperPoD | 智算服务器 | 24000000082264 | DH402-A03-33U-SP05-AT900A3-12 | DH402 | A03 | 33 | 8
智算 | 华为 | 灵衢L1交换板 | 智算服务器 | 24000000082876 | DH402-A03-33U-SP05-AT900A3-12 | DH402 | A03 | 33 | 8
智算 | 华为 | Atlas 900 A3 SuperPoD | 智算服务器 | 24000000061909 | DH403-A03-33U-SP09-AT900A3-12 | DH403 | A03 | 33 | 8
智算 | 华为 | 灵衢L1交换板 | 智算服务器 | 24000000062521 | DH403-A03-33U-SP09-AT900A3-12 | DH403 | A03 | 33 | 8
智算 | 华为 | RM211 | 计算柜电源 | 24000000070834 | DH401-A03-42U-SP01-JSG-RM211-03 | DH401 | A03 | 42 | 6
智算 | 华为 | RM211 | 计算柜电源 | 24000000082279 | DH402-A03-42U-SP05-JSG-RM211-03 | DH402 | A03 | 42 | 6
智算 | 华为 | RM211 | 计算柜电源 | 24000000061924 | DH403-A03-42U-SP09-JSG-RM211-03 | DH403 | A03 | 42 | 6
智算 | 华为 | Atlas 900 A3 SuperPoD | 智算服务器 | 24000000070792 | DH401-A04-5U-SP01-AT900A3-13 | DH401 | A04 | 5 | 8
智算 | 华为 | 灵衢L1交换板 | 智算服务器 | 24000000071458 | DH401-A04-5U-SP01-AT900A3-13 | DH401 | A04 | 5 | 8
智算 | 华为 | Atlas 900 A3 SuperPoD | 智算服务器 | 24000000082237 | DH402-A04-5U-SP05-AT900A3-13 | DH402 | A04 | 5 | 8
智算 | 华为 | 灵衢L1交换板 | 智算服务器 | 24000000082903 | DH402-A04-5U-SP05-AT900A3-13 | DH402 | A04 | 5 | 8
智算 | 华为 | Atlas 900 A3 SuperPoD | 智算服务器 | 24000000061882 | DH403-A04-5U-SP09-AT900A3-13 | DH403 | A04 | 5 | 8
智算 | 华为 | 灵衢L1交换板 | 智算服务器 | 24000000062548 | DH403-A04-5U-SP09-AT900A3-13 | DH403 | A04 | 5 | 8
智算 | 华为 | Atlas 900 A3 SuperPoD | 智算服务器 | 24000000070793 | DH401-A04-15U-SP01-AT900A3-14 | DH401 | A04 | 15 | 8
智算 | 华为 | 灵衢L1交换板 | 智算服务器 | 24000000071457 | DH401-A04-15U-SP01-AT900A3-14 | DH401 | A04 | 15 | 8
智算 | 华为 | Atlas 900 A3 SuperPoD | 智算服务器 | 24000000082238 | DH402-A04-15U-SP05-AT900A3-14 | DH402 | A04 | 15 | 8
智算 | 华为 | 灵衢L1交换板 | 智算服务器 | 24000000082902 | DH402-A04-15U-SP05-AT900A3-14 | DH402 | A04 | 15 | 8
智算 | 华为 | Atlas 900 A3 SuperPoD | 智算服务器 | 24000000061883 | DH403-A04-15U-SP09-AT900A3-14 | DH403 | A04 | 15 | 8
智算 | 华为 | 灵衢L1交换板 | 智算服务器 | 24000000062547 | DH403-A04-15U-SP09-AT900A3-14 | DH403 | A04 | 15 | 8
智算 | 华为 | Atlas 900 A3 SuperPoD | 智算服务器 | 24000000070791 | DH401-A04-23U-SP01-AT900A3-15 | DH401 | A04 | 23 | 8
智算 | 华为 | 灵衢L1交换板 | 智算服务器 | 24000000071459 | DH401-A04-23U-SP01-AT900A3-15 | DH401 | A04 | 23 | 8
智算 | 华为 | Atlas 900 A3 SuperPoD | 智算服务器 | 24000000082236 | DH402-A04-23U-SP05-AT900A3-15 | DH402 | A04 | 23 | 8
智算 | 华为 | 灵衢L1交换板 | 智算服务器 | 24000000082904 | DH402-A04-23U-SP05-AT900A3-15 | DH402 | A04 | 23 | 8
智算 | 华为 | Atlas 900 A3 SuperPoD | 智算服务器 | 24000000061881 | DH403-A04-23U-SP09-AT900A3-15 | DH403 | A04 | 23 | 8
智算 | 华为 | 灵衢L1交换板 | 智算服务器 | 24000000062549 | DH403-A04-23U-SP09-AT900A3-15 | DH403 | A04 | 23 | 8
智算 | 华为 | Atlas 900 A3 SuperPoD | 智算服务器 | 24000000070794 | DH401-A04-33U-SP01-AT900A3-16 | DH401 | A04 | 33 | 8
智算 | 华为 | 灵衢L1交换板 | 智算服务器 | 24000000071456 | DH401-A04-33U-SP01-AT900A3-16 | DH401 | A04 | 33 | 8
智算 | 华为 | Atlas 900 A3 SuperPoD | 智算服务器 | 24000000082239 | DH402-A04-33U-SP05-AT900A3-16 | DH402 | A04 | 33 | 8
智算 | 华为 | 灵衢L1交换板 | 智算服务器 | 24000000082901 | DH402-A04-33U-SP05-AT900A3-16 | DH402 | A04 | 33 | 8
智算 | 华为 | Atlas 900 A3 SuperPoD | 智算服务器 | 24000000061884 | DH403-A04-33U-SP09-AT900A3-16 | DH403 | A04 | 33 | 8
智算 | 华为 | 灵衢L1交换板 | 智算服务器 | 24000000062546 | DH403-A04-33U-SP09-AT900A3-16 | DH403 | A04 | 33 | 8
智算 | 华为 | RM211 | 计算柜电源 | 24000000070827 | DH401-A04-42U-SP01-JSG-RM211-04 | DH401 | A04 | 42 | 6
智算 | 华为 | RM211 | 计算柜电源 | 24000000082272 | DH402-A04-42U-SP05-JSG-RM211-04 | DH402 | A04 | 42 | 6
智算 | 华为 | RM211 | 计算柜电源 | 24000000061917 | DH403-A04-42U-SP09-JSG-RM211-04 | DH403 | A04 | 42 | 6
智算 | 华为 | Atlas 900 A3 SuperPoD | 智算服务器 | 24000000070814 | DH401-A05-5U-SP01-AT900A3-17 | DH401 | A05 | 5 | 8
智算 | 华为 | 灵衢L1交换板 | 智算服务器 | 24000000071436 | DH401-A05-5U-SP01-AT900A3-17 | DH401 | A05 | 5 | 8
智算 | 华为 | Atlas 900 A3 SuperPoD | 智算服务器 | 24000000082259 | DH402-A05-5U-SP05-AT900A3-17 | DH402 | A05 | 5 | 8
智算 | 华为 | 灵衢L1交换板 | 智算服务器 | 24000000082881 | DH402-A05-5U-SP05-AT900A3-17 | DH402 | A05 | 5 | 8
智算 | 华为 | Atlas 900 A3 SuperPoD | 智算服务器 | 24000000061904 | DH403-A05-5U-SP09-AT900A3-17 | DH403 | A05 | 5 | 8
智算 | 华为 | 灵衢L1交换板 | 智算服务器 | 24000000062526 | DH403-A05-5U-SP09-AT900A3-17 | DH403 | A05 | 5 | 8
智算 | 华为 | Atlas 900 A3 SuperPoD | 智算服务器 | 24000000070811 | DH401-A05-15U-SP01-AT900A3-18 | DH401 | A05 | 15 | 8
智算 | 华为 | 灵衢L1交换板 | 智算服务器 | 24000000071439 | DH401-A05-15U-SP01-AT900A3-18 | DH401 | A05 | 15 | 8
智算 | 华为 | Atlas 900 A3 SuperPoD | 智算服务器 | 24000000082256 | DH402-A05-15U-SP05-AT900A3-18 | DH402 | A05 | 15 | 8
智算 | 华为 | 灵衢L1交换板 | 智算服务器 | 24000000082884 | DH402-A05-15U-SP05-AT900A3-18 | DH402 | A05 | 15 | 8
智算 | 华为 | Atlas 900 A3 SuperPoD | 智算服务器 | 24000000061901 | DH403-A05-15U-SP09-AT900A3-18 | DH403 | A05 | 15 | 8
智算 | 华为 | 灵衢L1交换板 | 智算服务器 | 24000000062529 | DH403-A05-15U-SP09-AT900A3-18 | DH403 | A05 | 15 | 8
智算 | 华为 | Atlas 900 A3 SuperPoD | 智算服务器 | 24000000070812 | DH401-A05-23U-SP01-AT900A3-19 | DH401 | A05 | 23 | 8
智算 | 华为 | 灵衢L1交换板 | 智算服务器 | 24000000071438 | DH401-A05-23U-SP01-AT900A3-19 | DH401 | A05 | 23 | 8
智算 | 华为 | Atlas 900 A3 SuperPoD | 智算服务器 | 24000000082257 | DH402-A05-23U-SP05-AT900A3-19 | DH402 | A05 | 23 | 8
智算 | 华为 | 灵衢L1交换板 | 智算服务器 | 24000000082883 | DH402-A05-23U-SP05-AT900A3-19 | DH402 | A05 | 23 | 8
智算 | 华为 | Atlas 900 A3 SuperPoD | 智算服务器 | 24000000061902 | DH403-A05-23U-SP09-AT900A3-19 | DH403 | A05 | 23 | 8
智算 | 华为 | 灵衢L1交换板 | 智算服务器 | 24000000062528 | DH403-A05-23U-SP09-AT900A3-19 | DH403 | A05 | 23 | 8
智算 | 华为 | Atlas 900 A3 SuperPoD | 智算服务器 | 24000000070813 | DH401-A05-33U-SP01-AT900A3-20 | DH401 | A05 | 33 | 8
智算 | 华为 | 灵衢L1交换板 | 智算服务器 | 24000000071437 | DH401-A05-33U-SP01-AT900A3-20 | DH401 | A05 | 33 | 8
智算 | 华为 | Atlas 900 A3 SuperPoD | 智算服务器 | 24000000082258 | DH402-A05-33U-SP05-AT900A3-20 | DH402 | A05 | 33 | 8
智算 | 华为 | 灵衢L1交换板 | 智算服务器 | 24000000082882 | DH402-A05-33U-SP05-AT900A3-20 | DH402 | A05 | 33 | 8
智算 | 华为 | Atlas 900 A3 SuperPoD | 智算服务器 | 24000000061903 | DH403-A05-33U-SP09-AT900A3-20 | DH403 | A05 | 33 | 8
智算 | 华为 | 灵衢L1交换板 | 智算服务器 | 24000000062527 | DH403-A05-33U-SP09-AT900A3-20 | DH403 | A05 | 33 | 8
智算 | 华为 | RM211 | 计算柜电源 | 24000000070832 | DH401-A05-42U-SP01-JSG-RM211-05 | DH401 | A05 | 42 | 6
智算 | 华为 | RM211 | 计算柜电源 | 24000000082277 | DH402-A05-42U-SP05-JSG-RM211-05 | DH402 | A05 | 42 | 6
智算 | 华为 | RM211 | 计算柜电源 | 24000000061922 | DH403-A05-42U-SP09-JSG-RM211-05 | DH403 | A05 | 42 | 6
智算 | 华为 | Atlas 900 A3 SuperPoD | 智算服务器 | 24000000070776 | DH401-A06-5U-SP01-AT900A3-21 | DH401 | A06 | 5 | 8
智算 | 华为 | 灵衢L1交换板 | 智算服务器 | 24000000071474 | DH401-A06-5U-SP01-AT900A3-21 | DH401 | A06 | 5 | 8
智算 | 华为 | Atlas 900 A3 SuperPoD | 智算服务器 | 24000000082221 | DH402-A06-5U-SP05-AT900A3-21 | DH402 | A06 | 5 | 8
智算 | 华为 | 灵衢L1交换板 | 智算服务器 | 24000000082919 | DH402-A06-5U-SP05-AT900A3-21 | DH402 | A06 | 5 | 8
智算 | 华为 | Atlas 900 A3 SuperPoD | 智算服务器 | 24000000061866 | DH403-A06-5U-SP09-AT900A3-21 | DH403 | A06 | 5 | 8
智算 | 华为 | 灵衢L1交换板 | 智算服务器 | 24000000062564 | DH403-A06-5U-SP09-AT900A3-21 | DH403 | A06 | 5 | 8
智算 | 华为 | Atlas 900 A3 SuperPoD | 智算服务器 | 24000000070778 | DH401-A06-15U-SP01-AT900A3-22 | DH401 | A06 | 15 | 8
智算 | 华为 | 灵衢L1交换板 | 智算服务器 | 24000000071472 | DH401-A06-15U-SP01-AT900A3-22 | DH401 | A06 | 15 | 8
智算 | 华为 | Atlas 900 A3 SuperPoD | 智算服务器 | 24000000082223 | DH402-A06-15U-SP05-AT900A3-22 | DH402 | A06 | 15 | 8
智算 | 华为 | 灵衢L1交换板 | 智算服务器 | 24000000082917 | DH402-A06-15U-SP05-AT900A3-22 | DH402 | A06 | 15 | 8
智算 | 华为 | Atlas 900 A3 SuperPoD | 智算服务器 | 24000000061868 | DH403-A06-15U-SP09-AT900A3-22 | DH403 | A06 | 15 | 8
智算 | 华为 | 灵衢L1交换板 | 智算服务器 | 24000000062562 | DH403-A06-15U-SP09-AT900A3-22 | DH403 | A06 | 15 | 8
智算 | 华为 | Atlas 900 A3 SuperPoD | 智算服务器 | 24000000070775 | DH401-A06-23U-SP01-AT900A3-23 | DH401 | A06 | 23 | 8
智算 | 华为 | 灵衢L1交换板 | 智算服务器 | 24000000071475 | DH401-A06-23U-SP01-AT900A3-23 | DH401 | A06 | 23 | 8
智算 | 华为 | Atlas 900 A3 SuperPoD | 智算服务器 | 24000000082220 | DH402-A06-23U-SP05-AT900A3-23 | DH402 | A06 | 23 | 8
智算 | 华为 | 灵衢L1交换板 | 智算服务器 | 24000000082920 | DH402-A06-23U-SP05-AT900A3-23 | DH402 | A06 | 23 | 8
智算 | 华为 | Atlas 900 A3 SuperPoD | 智算服务器 | 24000000061865 | DH403-A06-23U-SP09-AT900A3-23 | DH403 | A06 | 23 | 8
智算 | 华为 | 灵衢L1交换板 | 智算服务器 | 24000000062565 | DH403-A06-23U-SP09-AT900A3-23 | DH403 | A06 | 23 | 8
智算 | 华为 | Atlas 900 A3 SuperPoD | 智算服务器 | 24000000070777 | DH401-A06-32U-SP01-AT900A3-24 | DH401 | A06 | 32 | 8
智算 | 华为 | 灵衢L1交换板 | 智算服务器 | 24000000071473 | DH401-A06-32U-SP01-AT900A3-24 | DH401 | A06 | 32 | 8
智算 | 华为 | Atlas 900 A3 SuperPoD | 智算服务器 | 24000000082222 | DH402-A06-32U-SP05-AT900A3-24 | DH402 | A06 | 32 | 8
智算 | 华为 | 灵衢L1交换板 | 智算服务器 | 24000000082918 | DH402-A06-32U-SP05-AT900A3-24 | DH402 | A06 | 32 | 8
智算 | 华为 | Atlas 900 A3 SuperPoD | 智算服务器 | 24000000061867 | DH403-A06-32U-SP09-AT900A3-24 | DH403 | A06 | 32 | 8
智算 | 华为 | 灵衢L1交换板 | 智算服务器 | 24000000062563 | DH403-A06-32U-SP09-AT900A3-24 | DH403 | A06 | 32 | 8
智算 | 华为 | RM211 | 计算柜电源 | 24000000070823 | DH401-A06-42U-SP01-JSG-RM211-06 | DH401 | A06 | 42 | 6
智算 | 华为 | RM211 | 计算柜电源 | 24000000082268 | DH402-A06-42U-SP05-JSG-RM211-06 | DH402 | A06 | 42 | 6
智算 | 华为 | RM211 | 计算柜电源 | 24000000061913 | DH403-A06-42U-SP09-JSG-RM211-06 | DH403 | A06 | 42 | 6
灵衢交换机 | 华为 | LingQu 630 V1 | 灵衢L2交换机 | 24000000070725 | DH401-A07-10U-SP01-LQS-LingQu630-01 | DH401 | A07 | 10 | 2
灵衢交换机 | 华为 | LingQu 630 V1 | 灵衢L2交换机 | 24000000082170 | DH402-A07-10U-SP05-LQS-LingQu630-01 | DH402 | A07 | 10 | 2
灵衢交换机 | 华为 | LingQu 630 V1 | 灵衢L2交换机 | 24000000061815 | DH403-A07-10U-SP09-LQS-LingQu630-01 | DH403 | A07 | 10 | 2
灵衢交换机 | 华为 | LingQu 630 V1 | 灵衢L2交换机 | 24000000070727 | DH401-A07-13U-SP01-LQS-LingQu630-02 | DH401 | A07 | 13 | 2
灵衢交换机 | 华为 | LingQu 630 V1 | 灵衢L2交换机 | 24000000082172 | DH402-A07-13U-SP05-LQS-LingQu630-02 | DH402 | A07 | 13 | 2
灵衢交换机 | 华为 | LingQu 630 V1 | 灵衢L2交换机 | 24000000061817 | DH403-A07-13U-SP09-LQS-LingQu630-02 | DH403 | A07 | 13 | 2
灵衢交换机 | 华为 | LingQu 630 V1 | 灵衢L2交换机 | 24000000070724 | DH401-A07-15U-SP01-LQS-LingQu630-09 | DH401 | A07 | 15 | 2
灵衢交换机 | 华为 | LingQu 630 V1 | 灵衢L2交换机 | 24000000082169 | DH402-A07-15U-SP05-LQS-LingQu630-09 | DH402 | A07 | 15 | 2
灵衢交换机 | 华为 | LingQu 630 V1 | 灵衢L2交换机 | 24000000061814 | DH403-A07-15U-SP09-LQS-LingQu630-09 | DH403 | A07 | 15 | 2
灵衢交换机 | 华为 | LingQu 630 V1 | 灵衢L2交换机 | 24000000070719 | DH401-A07-18U-SP01-LQS-LingQu630-10 | DH401 | A07 | 18 | 2
灵衢交换机 | 华为 | LingQu 630 V1 | 灵衢L2交换机 | 24000000082164 | DH402-A07-18U-SP05-LQS-LingQu630-10 | DH402 | A07 | 18 | 2
灵衢交换机 | 华为 | LingQu 630 V1 | 灵衢L2交换机 | 24000000061809 | DH403-A07-18U-SP09-LQS-LingQu630-10 | DH403 | A07 | 18 | 2
灵衢交换机 | 华为 | LingQu 630 V1 | 灵衢L2交换机 | 24000000070722 | DH401-A07-20U-SP01-LQS-LingQu630-17 | DH401 | A07 | 20 | 2
灵衢交换机 | 华为 | LingQu 630 V1 | 灵衢L2交换机 | 24000000082167 | DH402-A07-20U-SP05-LQS-LingQu630-17 | DH402 | A07 | 20 | 2
灵衢交换机 | 华为 | LingQu 630 V1 | 灵衢L2交换机 | 24000000061812 | DH403-A07-20U-SP09-LQS-LingQu630-17 | DH403 | A07 | 20 | 2
灵衢交换机 | 华为 | LingQu 630 V1 | 灵衢L2交换机 | 24000000070728 | DH401-A07-23U-SP01-LQS-LingQu630-18 | DH401 | A07 | 23 | 2
灵衢交换机 | 华为 | LingQu 630 V1 | 灵衢L2交换机 | 24000000082173 | DH402-A07-23U-SP05-LQS-LingQu630-18 | DH402 | A07 | 23 | 2
灵衢交换机 | 华为 | LingQu 630 V1 | 灵衢L2交换机 | 24000000061818 | DH403-A07-23U-SP09-LQS-LingQu630-18 | DH403 | A07 | 23 | 2
灵衢交换机 | 华为 | LingQu 630 V1 | 灵衢L2交换机 | 24000000070723 | DH401-A07-25U-SP01-LQS-LingQu630-25 | DH401 | A07 | 25 | 2
灵衢交换机 | 华为 | LingQu 630 V1 | 灵衢L2交换机 | 24000000082168 | DH402-A07-25U-SP05-LQS-LingQu630-25 | DH402 | A07 | 25 | 2
灵衢交换机 | 华为 | LingQu 630 V1 | 灵衢L2交换机 | 24000000061813 | DH403-A07-25U-SP09-LQS-LingQu630-25 | DH403 | A07 | 25 | 2
灵衢交换机 | 华为 | LingQu 630 V1 | 灵衢L2交换机 | 24000000070720 | DH401-A07-28U-SP01-LQS-LingQu630-26 | DH401 | A07 | 28 | 2
灵衢交换机 | 华为 | LingQu 630 V1 | 灵衢L2交换机 | 24000000082165 | DH402-A07-28U-SP05-LQS-LingQu630-26 | DH402 | A07 | 28 | 2
灵衢交换机 | 华为 | LingQu 630 V1 | 灵衢L2交换机 | 24000000061810 | DH403-A07-28U-SP09-LQS-LingQu630-26 | DH403 | A07 | 28 | 2
灵衢交换机 | 华为 | LingQu 630 V1 | 灵衢L2交换机 | 24000000070726 | DH401-A07-30U-SP01-LQS-LingQu630-33 | DH401 | A07 | 30 | 2
灵衢交换机 | 华为 | LingQu 630 V1 | 灵衢L2交换机 | 24000000082171 | DH402-A07-30U-SP05-LQS-LingQu630-33 | DH402 | A07 | 30 | 2
灵衢交换机 | 华为 | LingQu 630 V1 | 灵衢L2交换机 | 24000000061816 | DH403-A07-30U-SP09-LQS-LingQu630-33 | DH403 | A07 | 30 | 2
灵衢交换机 | 华为 | LingQu 630 V1 | 灵衢L2交换机 | 24000000070721 | DH401-A07-33U-SP01-LQS-LingQu630-34 | DH401 | A07 | 33 | 2
灵衢交换机 | 华为 | LingQu 630 V1 | 灵衢L2交换机 | 24000000082166 | DH402-A07-33U-SP05-LQS-LingQu630-34 | DH402 | A07 | 33 | 2
灵衢交换机 | 华为 | LingQu 630 V1 | 灵衢L2交换机 | 24000000061811 | DH403-A07-33U-SP09-LQS-LingQu630-34 | DH403 | A07 | 33 | 2
灵衢交换机 | 华为 | LingQu 630 V1 | 灵衢L2交换机 | 24000000070716 | DH401-A07-35U-SP01-LQS-LingQu630-41 | DH401 | A07 | 35 | 2
灵衢交换机 | 华为 | LingQu 630 V1 | 灵衢L2交换机 | 24000000082161 | DH402-A07-35U-SP05-LQS-LingQu630-41 | DH402 | A07 | 35 | 2
灵衢交换机 | 华为 | LingQu 630 V1 | 灵衢L2交换机 | 24000000061806 | DH403-A07-35U-SP09-LQS-LingQu630-41 | DH403 | A07 | 35 | 2
灵衢交换机 | 华为 | LingQu 630 V1 | 灵衢L2交换机 | 24000000070717 | DH401-A07-38U-SP01-LQS-LingQu630-42 | DH401 | A07 | 38 | 2
灵衢交换机 | 华为 | LingQu 630 V1 | 灵衢L2交换机 | 24000000082162 | DH402-A07-38U-SP05-LQS-LingQu630-42 | DH402 | A07 | 38 | 2
灵衢交换机 | 华为 | LingQu 630 V1 | 灵衢L2交换机 | 24000000061807 | DH403-A07-38U-SP09-LQS-LingQu630-42 | DH403 | A07 | 38 | 2
灵衢交换机 | 华为 | LingQu 630 V1 | 灵衢L2交换机 | 24000000070718 | DH401-A07-40U-SP01-LQS-LingQu630-49 | DH401 | A07 | 40 | 2
灵衢交换机 | 华为 | LingQu 630 V1 | 灵衢L2交换机 | 24000000082163 | DH402-A07-40U-SP05-LQS-LingQu630-49 | DH402 | A07 | 40 | 2
灵衢交换机 | 华为 | LingQu 630 V1 | 灵衢L2交换机 | 24000000061808 | DH403-A07-40U-SP09-LQS-LingQu630-49 | DH403 | A07 | 40 | 2
灵衢交换机 | 华为 | LingQu 630 V1 | 灵衢L2交换机 | 24000000070715 | DH401-A07-43U-SP01-LQS-LingQu630-50 | DH401 | A07 | 43 | 2
灵衢交换机 | 华为 | LingQu 630 V1 | 灵衢L2交换机 | 24000000082160 | DH402-A07-43U-SP05-LQS-LingQu630-50 | DH402 | A07 | 43 | 2
灵衢交换机 | 华为 | LingQu 630 V1 | 灵衢L2交换机 | 24000000061805 | DH403-A07-43U-SP09-LQS-LingQu630-50 | DH403 | A07 | 43 | 2
智算 | 华为 | RM211 | 总线柜电源 | 24000000070771 | DH401-A07-45U-SP01-ZXG-RM211-01 | DH401 | A07 | 45 | 3
智算 | 华为 | RM211 | 总线柜电源 | 24000000082216 | DH402-A07-45U-SP05-ZXG-RM211-01 | DH402 | A07 | 45 | 3
智算 | 华为 | RM211 | 总线柜电源 | 24000000061861 | DH403-A07-45U-SP09-ZXG-RM211-01 | DH403 | A07 | 45 | 3
灵衢交换机 | 华为 | LingQu 630 V1 | 灵衢L2交换机 | 24000000070739 | DH401-A08-10U-SP01-LQS-LingQu630-03 | DH401 | A08 | 10 | 2
灵衢交换机 | 华为 | LingQu 630 V1 | 灵衢L2交换机 | 24000000082184 | DH402-A08-10U-SP05-LQS-LingQu630-03 | DH402 | A08 | 10 | 2
灵衢交换机 | 华为 | LingQu 630 V1 | 灵衢L2交换机 | 24000000061829 | DH403-A08-10U-SP09-LQS-LingQu630-03 | DH403 | A08 | 10 | 2
灵衢交换机 | 华为 | LingQu 630 V1 | 灵衢L2交换机 | 24000000070738 | DH401-A08-13U-SP01-LQS-LingQu630-04 | DH401 | A08 | 13 | 2
灵衢交换机 | 华为 | LingQu 630 V1 | 灵衢L2交换机 | 24000000082183 | DH402-A08-13U-SP05-LQS-LingQu630-04 | DH402 | A08 | 13 | 2
灵衢交换机 | 华为 | LingQu 630 V1 | 灵衢L2交换机 | 24000000061828 | DH403-A08-13U-SP09-LQS-LingQu630-04 | DH403 | A08 | 13 | 2
灵衢交换机 | 华为 | LingQu 630 V1 | 灵衢L2交换机 | 24000000070741 | DH401-A08-15U-SP01-LQS-LingQu630-11 | DH401 | A08 | 15 | 2
灵衢交换机 | 华为 | LingQu 630 V1 | 灵衢L2交换机 | 24000000082186 | DH402-A08-15U-SP05-LQS-LingQu630-11 | DH402 | A08 | 15 | 2
灵衢交换机 | 华为 | LingQu 630 V1 | 灵衢L2交换机 | 24000000061831 | DH403-A08-15U-SP09-LQS-LingQu630-11 | DH403 | A08 | 15 | 2
灵衢交换机 | 华为 | LingQu 630 V1 | 灵衢L2交换机 | 24000000070734 | DH401-A08-18U-SP01-LQS-LingQu630-12 | DH401 | A08 | 18 | 2
灵衢交换机 | 华为 | LingQu 630 V1 | 灵衢L2交换机 | 24000000082179 | DH402-A08-18U-SP05-LQS-LingQu630-12 | DH402 | A08 | 18 | 2
灵衢交换机 | 华为 | LingQu 630 V1 | 灵衢L2交换机 | 24000000061824 | DH403-A08-18U-SP09-LQS-LingQu630-12 | DH403 | A08 | 18 | 2
灵衢交换机 | 华为 | LingQu 630 V1 | 灵衢L2交换机 | 24000000070737 | DH401-A08-20U-SP01-LQS-LingQu630-19 | DH401 | A08 | 20 | 2
灵衢交换机 | 华为 | LingQu 630 V1 | 灵衢L2交换机 | 24000000082182 | DH402-A08-20U-SP05-LQS-LingQu630-19 | DH402 | A08 | 20 | 2
灵衢交换机 | 华为 | LingQu 630 V1 | 灵衢L2交换机 | 24000000061827 | DH403-A08-20U-SP09-LQS-LingQu630-19 | DH403 | A08 | 20 | 2
灵衢交换机 | 华为 | LingQu 630 V1 | 灵衢L2交换机 | 24000000070729 | DH401-A08-23U-SP01-LQS-LingQu630-20 | DH401 | A08 | 23 | 2
灵衢交换机 | 华为 | LingQu 630 V1 | 灵衢L2交换机 | 24000000082174 | DH402-A08-23U-SP05-LQS-LingQu630-20 | DH402 | A08 | 23 | 2
灵衢交换机 | 华为 | LingQu 630 V1 | 灵衢L2交换机 | 24000000061819 | DH403-A08-23U-SP09-LQS-LingQu630-20 | DH403 | A08 | 23 | 2
灵衢交换机 | 华为 | LingQu 630 V1 | 灵衢L2交换机 | 24000000070742 | DH401-A08-25U-SP01-LQS-LingQu630-27 | DH401 | A08 | 25 | 2
灵衢交换机 | 华为 | LingQu 630 V1 | 灵衢L2交换机 | 24000000082187 | DH402-A08-25U-SP05-LQS-LingQu630-27 | DH402 | A08 | 25 | 2
灵衢交换机 | 华为 | LingQu 630 V1 | 灵衢L2交换机 | 24000000061832 | DH403-A08-25U-SP09-LQS-LingQu630-27 | DH403 | A08 | 25 | 2
灵衢交换机 | 华为 | LingQu 630 V1 | 灵衢L2交换机 | 24000000070735 | DH401-A08-28U-SP01-LQS-LingQu630-28 | DH401 | A08 | 28 | 2
灵衢交换机 | 华为 | LingQu 630 V1 | 灵衢L2交换机 | 24000000082180 | DH402-A08-28U-SP05-LQS-LingQu630-28 | DH402 | A08 | 28 | 2
灵衢交换机 | 华为 | LingQu 630 V1 | 灵衢L2交换机 | 24000000061825 | DH403-A08-28U-SP09-LQS-LingQu630-28 | DH403 | A08 | 28 | 2
灵衢交换机 | 华为 | LingQu 630 V1 | 灵衢L2交换机 | 24000000070740 | DH401-A08-30U-SP01-LQS-LingQu630-35 | DH401 | A08 | 30 | 2
灵衢交换机 | 华为 | LingQu 630 V1 | 灵衢L2交换机 | 24000000082185 | DH402-A08-30U-SP05-LQS-LingQu630-35 | DH402 | A08 | 30 | 2
灵衢交换机 | 华为 | LingQu 630 V1 | 灵衢L2交换机 | 24000000061830 | DH403-A08-30U-SP09-LQS-LingQu630-35 | DH403 | A08 | 30 | 2
灵衢交换机 | 华为 | LingQu 630 V1 | 灵衢L2交换机 | 24000000070731 | DH401-A08-33U-SP01-LQS-LingQu630-36 | DH401 | A08 | 33 | 2
灵衢交换机 | 华为 | LingQu 630 V1 | 灵衢L2交换机 | 24000000082176 | DH402-A08-33U-SP05-LQS-LingQu630-36 | DH402 | A08 | 33 | 2
灵衢交换机 | 华为 | LingQu 630 V1 | 灵衢L2交换机 | 24000000061821 | DH403-A08-33U-SP09-LQS-LingQu630-36 | DH403 | A08 | 33 | 2
灵衢交换机 | 华为 | LingQu 630 V1 | 灵衢L2交换机 | 24000000070736 | DH401-A08-35U-SP01-LQS-LingQu630-43 | DH401 | A08 | 35 | 2
灵衢交换机 | 华为 | LingQu 630 V1 | 灵衢L2交换机 | 24000000082181 | DH402-A08-35U-SP05-LQS-LingQu630-43 | DH402 | A08 | 35 | 2
灵衢交换机 | 华为 | LingQu 630 V1 | 灵衢L2交换机 | 24000000061826 | DH403-A08-35U-SP09-LQS-LingQu630-43 | DH403 | A08 | 35 | 2
灵衢交换机 | 华为 | LingQu 630 V1 | 灵衢L2交换机 | 24000000070732 | DH401-A08-38U-SP01-LQS-LingQu630-44 | DH401 | A08 | 38 | 2
灵衢交换机 | 华为 | LingQu 630 V1 | 灵衢L2交换机 | 24000000082177 | DH402-A08-38U-SP05-LQS-LingQu630-44 | DH402 | A08 | 38 | 2
灵衢交换机 | 华为 | LingQu 630 V1 | 灵衢L2交换机 | 24000000061822 | DH403-A08-38U-SP09-LQS-LingQu630-44 | DH403 | A08 | 38 | 2
灵衢交换机 | 华为 | LingQu 630 V1 | 灵衢L2交换机 | 24000000070733 | DH401-A08-40U-SP01-LQS-LingQu630-51 | DH401 | A08 | 40 | 2
灵衢交换机 | 华为 | LingQu 630 V1 | 灵衢L2交换机 | 24000000082178 | DH402-A08-40U-SP05-LQS-LingQu630-51 | DH402 | A08 | 40 | 2
灵衢交换机 | 华为 | LingQu 630 V1 | 灵衢L2交换机 | 24000000061823 | DH403-A08-40U-SP09-LQS-LingQu630-51 | DH403 | A08 | 40 | 2
灵衢交换机 | 华为 | LingQu 630 V1 | 灵衢L2交换机 | 24000000070730 | DH401-A08-43U-SP01-LQS-LingQu630-52 | DH401 | A08 | 43 | 2
灵衢交换机 | 华为 | LingQu 630 V1 | 灵衢L2交换机 | 24000000082175 | DH402-A08-43U-SP05-LQS-LingQu630-52 | DH402 | A08 | 43 | 2
灵衢交换机 | 华为 | LingQu 630 V1 | 灵衢L2交换机 | 24000000061820 | DH403-A08-43U-SP09-LQS-LingQu630-52 | DH403 | A08 | 43 | 2
智算 | 华为 | RM211 | 总线柜电源 | 24000000070772 | DH401-A08-45U-SP01-ZXG-RM211-02 | DH401 | A08 | 45 | 3
智算 | 华为 | RM211 | 总线柜电源 | 24000000082217 | DH402-A08-45U-SP05-ZXG-RM211-02 | DH402 | A08 | 45 | 3
智算 | 华为 | RM211 | 总线柜电源 | 24000000061862 | DH403-A08-45U-SP09-ZXG-RM211-02 | DH403 | A08 | 45 | 3
灵衢交换机 | 华为 | LingQu 630 V1 | 灵衢L2交换机 | 24000000070761 | DH401-A09-10U-SP01-LQS-LingQu630-05 | DH401 | A09 | 10 | 2
灵衢交换机 | 华为 | LingQu 630 V1 | 灵衢L2交换机 | 24000000082206 | DH402-A09-10U-SP05-LQS-LingQu630-05 | DH402 | A09 | 10 | 2
灵衢交换机 | 华为 | LingQu 630 V1 | 灵衢L2交换机 | 24000000061851 | DH403-A09-10U-SP09-LQS-LingQu630-05 | DH403 | A09 | 10 | 2
灵衢交换机 | 华为 | LingQu 630 V1 | 灵衢L2交换机 | 24000000070767 | DH401-A09-13U-SP01-LQS-LingQu630-06 | DH401 | A09 | 13 | 2
灵衢交换机 | 华为 | LingQu 630 V1 | 灵衢L2交换机 | 24000000082212 | DH402-A09-13U-SP05-LQS-LingQu630-06 | DH402 | A09 | 13 | 2
灵衢交换机 | 华为 | LingQu 630 V1 | 灵衢L2交换机 | 24000000061857 | DH403-A09-13U-SP09-LQS-LingQu630-06 | DH403 | A09 | 13 | 2
灵衢交换机 | 华为 | LingQu 630 V1 | 灵衢L2交换机 | 24000000070770 | DH401-A09-15U-SP01-LQS-LingQu630-13 | DH401 | A09 | 15 | 2
灵衢交换机 | 华为 | LingQu 630 V1 | 灵衢L2交换机 | 24000000082215 | DH402-A09-15U-SP05-LQS-LingQu630-13 | DH402 | A09 | 15 | 2
灵衢交换机 | 华为 | LingQu 630 V1 | 灵衢L2交换机 | 24000000061860 | DH403-A09-15U-SP09-LQS-LingQu630-13 | DH403 | A09 | 15 | 2
灵衢交换机 | 华为 | LingQu 630 V1 | 灵衢L2交换机 | 24000000070763 | DH401-A09-18U-SP01-LQS-LingQu630-14 | DH401 | A09 | 18 | 2
灵衢交换机 | 华为 | LingQu 630 V1 | 灵衢L2交换机 | 24000000082208 | DH402-A09-18U-SP05-LQS-LingQu630-14 | DH402 | A09 | 18 | 2
灵衢交换机 | 华为 | LingQu 630 V1 | 灵衢L2交换机 | 24000000061853 | DH403-A09-18U-SP09-LQS-LingQu630-14 | DH403 | A09 | 18 | 2
灵衢交换机 | 华为 | LingQu 630 V1 | 灵衢L2交换机 | 24000000070766 | DH401-A09-20U-SP01-LQS-LingQu630-21 | DH401 | A09 | 20 | 2
灵衢交换机 | 华为 | LingQu 630 V1 | 灵衢L2交换机 | 24000000082211 | DH402-A09-20U-SP05-LQS-LingQu630-21 | DH402 | A09 | 20 | 2
灵衢交换机 | 华为 | LingQu 630 V1 | 灵衢L2交换机 | 24000000061856 | DH403-A09-20U-SP09-LQS-LingQu630-21 | DH403 | A09 | 20 | 2
灵衢交换机 | 华为 | LingQu 630 V1 | 灵衢L2交换机 | 24000000070757 | DH401-A09-23U-SP01-LQS-LingQu630-22 | DH401 | A09 | 23 | 2
灵衢交换机 | 华为 | LingQu 630 V1 | 灵衢L2交换机 | 24000000082202 | DH402-A09-23U-SP05-LQS-LingQu630-22 | DH402 | A09 | 23 | 2
灵衢交换机 | 华为 | LingQu 630 V1 | 灵衢L2交换机 | 24000000061847 | DH403-A09-23U-SP09-LQS-LingQu630-22 | DH403 | A09 | 23 | 2
灵衢交换机 | 华为 | LingQu 630 V1 | 灵衢L2交换机 | 24000000070758 | DH401-A09-25U-SP01-LQS-LingQu630-29 | DH401 | A09 | 25 | 2
灵衢交换机 | 华为 | LingQu 630 V1 | 灵衢L2交换机 | 24000000082203 | DH402-A09-25U-SP05-LQS-LingQu630-29 | DH402 | A09 | 25 | 2
灵衢交换机 | 华为 | LingQu 630 V1 | 灵衢L2交换机 | 24000000061848 | DH403-A09-25U-SP09-LQS-LingQu630-29 | DH403 | A09 | 25 | 2
灵衢交换机 | 华为 | LingQu 630 V1 | 灵衢L2交换机 | 24000000070764 | DH401-A09-28U-SP01-LQS-LingQu630-30 | DH401 | A09 | 28 | 2
灵衢交换机 | 华为 | LingQu 630 V1 | 灵衢L2交换机 | 24000000082209 | DH402-A09-28U-SP05-LQS-LingQu630-30 | DH402 | A09 | 28 | 2
灵衢交换机 | 华为 | LingQu 630 V1 | 灵衢L2交换机 | 24000000061854 | DH403-A09-28U-SP09-LQS-LingQu630-30 | DH403 | A09 | 28 | 2
灵衢交换机 | 华为 | LingQu 630 V1 | 灵衢L2交换机 | 24000000070765 | DH401-A09-30U-SP01-LQS-LingQu630-37 | DH401 | A09 | 30 | 2
灵衢交换机 | 华为 | LingQu 630 V1 | 灵衢L2交换机 | 24000000082210 | DH402-A09-30U-SP05-LQS-LingQu630-37 | DH402 | A09 | 30 | 2
灵衢交换机 | 华为 | LingQu 630 V1 | 灵衢L2交换机 | 24000000061855 | DH403-A09-30U-SP09-LQS-LingQu630-37 | DH403 | A09 | 30 | 2
灵衢交换机 | 华为 | LingQu 630 V1 | 灵衢L2交换机 | 24000000070769 | DH401-A09-33U-SP01-LQS-LingQu630-38 | DH401 | A09 | 33 | 2
灵衢交换机 | 华为 | LingQu 630 V1 | 灵衢L2交换机 | 24000000082214 | DH402-A09-33U-SP05-LQS-LingQu630-38 | DH402 | A09 | 33 | 2
灵衢交换机 | 华为 | LingQu 630 V1 | 灵衢L2交换机 | 24000000061859 | DH403-A09-33U-SP09-LQS-LingQu630-38 | DH403 | A09 | 33 | 2
灵衢交换机 | 华为 | LingQu 630 V1 | 灵衢L2交换机 | 24000000070760 | DH401-A09-35U-SP01-LQS-LingQu630-45 | DH401 | A09 | 35 | 2
灵衢交换机 | 华为 | LingQu 630 V1 | 灵衢L2交换机 | 24000000082205 | DH402-A09-35U-SP05-LQS-LingQu630-45 | DH402 | A09 | 35 | 2
灵衢交换机 | 华为 | LingQu 630 V1 | 灵衢L2交换机 | 24000000061850 | DH403-A09-35U-SP09-LQS-LingQu630-45 | DH403 | A09 | 35 | 2
灵衢交换机 | 华为 | LingQu 630 V1 | 灵衢L2交换机 | 24000000070768 | DH401-A09-38U-SP01-LQS-LingQu630-46 | DH401 | A09 | 38 | 2
灵衢交换机 | 华为 | LingQu 630 V1 | 灵衢L2交换机 | 24000000082213 | DH402-A09-38U-SP05-LQS-LingQu630-46 | DH402 | A09 | 38 | 2
灵衢交换机 | 华为 | LingQu 630 V1 | 灵衢L2交换机 | 24000000061858 | DH403-A09-38U-SP09-LQS-LingQu630-46 | DH403 | A09 | 38 | 2
灵衢交换机 | 华为 | LingQu 630 V1 | 灵衢L2交换机 | 24000000070762 | DH401-A09-40U-SP01-LQS-LingQu630-53 | DH401 | A09 | 40 | 2
灵衢交换机 | 华为 | LingQu 630 V1 | 灵衢L2交换机 | 24000000082207 | DH402-A09-40U-SP05-LQS-LingQu630-53 | DH402 | A09 | 40 | 2
灵衢交换机 | 华为 | LingQu 630 V1 | 灵衢L2交换机 | 24000000061852 | DH403-A09-40U-SP09-LQS-LingQu630-53 | DH403 | A09 | 40 | 2
灵衢交换机 | 华为 | LingQu 630 V1 | 灵衢L2交换机 | 24000000070759 | DH401-A09-43U-SP01-LQS-LingQu630-54 | DH401 | A09 | 43 | 2
灵衢交换机 | 华为 | LingQu 630 V1 | 灵衢L2交换机 | 24000000082204 | DH402-A09-43U-SP05-LQS-LingQu630-54 | DH402 | A09 | 43 | 2
灵衢交换机 | 华为 | LingQu 630 V1 | 灵衢L2交换机 | 24000000061849 | DH403-A09-43U-SP09-LQS-LingQu630-54 | DH403 | A09 | 43 | 2
智算 | 华为 | RM211 | 总线柜电源 | 24000000070774 | DH401-A09-45U-SP01-ZXG-RM211-03 | DH401 | A09 | 45 | 3
智算 | 华为 | RM211 | 总线柜电源 | 24000000082219 | DH402-A09-45U-SP05-ZXG-RM211-03 | DH402 | A09 | 45 | 3
智算 | 华为 | RM211 | 总线柜电源 | 24000000061864 | DH403-A09-45U-SP09-ZXG-RM211-03 | DH403 | A09 | 45 | 3
灵衢交换机 | 华为 | LingQu 630 V1 | 灵衢L2交换机 | 24000000070748 | DH401-A10-10U-SP01-LQS-LingQu630-07 | DH401 | A10 | 10 | 2
灵衢交换机 | 华为 | LingQu 630 V1 | 灵衢L2交换机 | 24000000082193 | DH402-A10-10U-SP05-LQS-LingQu630-07 | DH402 | A10 | 10 | 2
灵衢交换机 | 华为 | LingQu 630 V1 | 灵衢L2交换机 | 24000000061838 | DH403-A10-10U-SP09-LQS-LingQu630-07 | DH403 | A10 | 10 | 2
灵衢交换机 | 华为 | LingQu 630 V1 | 灵衢L2交换机 | 24000000070749 | DH401-A10-13U-SP01-LQS-LingQu630-08 | DH401 | A10 | 13 | 2
灵衢交换机 | 华为 | LingQu 630 V1 | 灵衢L2交换机 | 24000000082194 | DH402-A10-13U-SP05-LQS-LingQu630-08 | DH402 | A10 | 13 | 2
灵衢交换机 | 华为 | LingQu 630 V1 | 灵衢L2交换机 | 24000000061839 | DH403-A10-13U-SP09-LQS-LingQu630-08 | DH403 | A10 | 13 | 2
灵衢交换机 | 华为 | LingQu 630 V1 | 灵衢L2交换机 | 24000000070743 | DH401-A10-15U-SP01-LQS-LingQu630-15 | DH401 | A10 | 15 | 2
灵衢交换机 | 华为 | LingQu 630 V1 | 灵衢L2交换机 | 24000000082188 | DH402-A10-15U-SP05-LQS-LingQu630-15 | DH402 | A10 | 15 | 2
灵衢交换机 | 华为 | LingQu 630 V1 | 灵衢L2交换机 | 24000000061833 | DH403-A10-15U-SP09-LQS-LingQu630-15 | DH403 | A10 | 15 | 2
灵衢交换机 | 华为 | LingQu 630 V1 | 灵衢L2交换机 | 24000000070751 | DH401-A10-18U-SP01-LQS-LingQu630-16 | DH401 | A10 | 18 | 2
灵衢交换机 | 华为 | LingQu 630 V1 | 灵衢L2交换机 | 24000000082196 | DH402-A10-18U-SP05-LQS-LingQu630-16 | DH402 | A10 | 18 | 2
灵衢交换机 | 华为 | LingQu 630 V1 | 灵衢L2交换机 | 24000000061841 | DH403-A10-18U-SP09-LQS-LingQu630-16 | DH403 | A10 | 18 | 2
灵衢交换机 | 华为 | LingQu 630 V1 | 灵衢L2交换机 | 24000000070754 | DH401-A10-20U-SP01-LQS-LingQu630-23 | DH401 | A10 | 20 | 2
灵衢交换机 | 华为 | LingQu 630 V1 | 灵衢L2交换机 | 24000000082199 | DH402-A10-20U-SP05-LQS-LingQu630-23 | DH402 | A10 | 20 | 2
灵衢交换机 | 华为 | LingQu 630 V1 | 灵衢L2交换机 | 24000000061844 | DH403-A10-20U-SP09-LQS-LingQu630-23 | DH403 | A10 | 20 | 2
灵衢交换机 | 华为 | LingQu 630 V1 | 灵衢L2交换机 | 24000000070747 | DH401-A10-23U-SP01-LQS-LingQu630-24 | DH401 | A10 | 23 | 2
灵衢交换机 | 华为 | LingQu 630 V1 | 灵衢L2交换机 | 24000000082192 | DH402-A10-23U-SP05-LQS-LingQu630-24 | DH402 | A10 | 23 | 2
灵衢交换机 | 华为 | LingQu 630 V1 | 灵衢L2交换机 | 24000000061837 | DH403-A10-23U-SP09-LQS-LingQu630-24 | DH403 | A10 | 23 | 2
灵衢交换机 | 华为 | LingQu 630 V1 | 灵衢L2交换机 | 24000000070746 | DH401-A10-25U-SP01-LQS-LingQu630-31 | DH401 | A10 | 25 | 2
灵衢交换机 | 华为 | LingQu 630 V1 | 灵衢L2交换机 | 24000000082191 | DH402-A10-25U-SP05-LQS-LingQu630-31 | DH402 | A10 | 25 | 2
灵衢交换机 | 华为 | LingQu 630 V1 | 灵衢L2交换机 | 24000000061836 | DH403-A10-25U-SP09-LQS-LingQu630-31 | DH403 | A10 | 25 | 2
灵衢交换机 | 华为 | LingQu 630 V1 | 灵衢L2交换机 | 24000000070752 | DH401-A10-28U-SP01-LQS-LingQu630-32 | DH401 | A10 | 28 | 2
灵衢交换机 | 华为 | LingQu 630 V1 | 灵衢L2交换机 | 24000000082197 | DH402-A10-28U-SP05-LQS-LingQu630-32 | DH402 | A10 | 28 | 2
灵衢交换机 | 华为 | LingQu 630 V1 | 灵衢L2交换机 | 24000000061842 | DH403-A10-28U-SP09-LQS-LingQu630-32 | DH403 | A10 | 28 | 2
灵衢交换机 | 华为 | LingQu 630 V1 | 灵衢L2交换机 | 24000000070755 | DH401-A10-30U-SP01-LQS-LingQu630-39 | DH401 | A10 | 30 | 2
灵衢交换机 | 华为 | LingQu 630 V1 | 灵衢L2交换机 | 24000000082200 | DH402-A10-30U-SP05-LQS-LingQu630-39 | DH402 | A10 | 30 | 2
灵衢交换机 | 华为 | LingQu 630 V1 | 灵衢L2交换机 | 24000000061845 | DH403-A10-30U-SP09-LQS-LingQu630-39 | DH403 | A10 | 30 | 2
灵衢交换机 | 华为 | LingQu 630 V1 | 灵衢L2交换机 | 24000000070753 | DH401-A10-33U-SP01-LQS-LingQu630-40 | DH401 | A10 | 33 | 2
灵衢交换机 | 华为 | LingQu 630 V1 | 灵衢L2交换机 | 24000000082198 | DH402-A10-33U-SP05-LQS-LingQu630-40 | DH402 | A10 | 33 | 2
灵衢交换机 | 华为 | LingQu 630 V1 | 灵衢L2交换机 | 24000000061843 | DH403-A10-33U-SP09-LQS-LingQu630-40 | DH403 | A10 | 33 | 2
灵衢交换机 | 华为 | LingQu 630 V1 | 灵衢L2交换机 | 24000000070744 | DH401-A10-35U-SP01-LQS-LingQu630-47 | DH401 | A10 | 35 | 2
灵衢交换机 | 华为 | LingQu 630 V1 | 灵衢L2交换机 | 24000000082189 | DH402-A10-35U-SP05-LQS-LingQu630-47 | DH402 | A10 | 35 | 2
灵衢交换机 | 华为 | LingQu 630 V1 | 灵衢L2交换机 | 24000000061834 | DH403-A10-35U-SP09-LQS-LingQu630-47 | DH403 | A10 | 35 | 2
灵衢交换机 | 华为 | LingQu 630 V1 | 灵衢L2交换机 | 24000000070756 | DH401-A10-38U-SP01-LQS-LingQu630-48 | DH401 | A10 | 38 | 2
灵衢交换机 | 华为 | LingQu 630 V1 | 灵衢L2交换机 | 24000000082201 | DH402-A10-38U-SP05-LQS-LingQu630-48 | DH402 | A10 | 38 | 2
灵衢交换机 | 华为 | LingQu 630 V1 | 灵衢L2交换机 | 24000000061846 | DH403-A10-38U-SP09-LQS-LingQu630-48 | DH403 | A10 | 38 | 2
灵衢交换机 | 华为 | LingQu 630 V1 | 灵衢L2交换机 | 24000000070750 | DH401-A10-40U-SP01-LQS-LingQu630-55 | DH401 | A10 | 40 | 2
灵衢交换机 | 华为 | LingQu 630 V1 | 灵衢L2交换机 | 24000000082195 | DH402-A10-40U-SP05-LQS-LingQu630-55 | DH402 | A10 | 40 | 2
灵衢交换机 | 华为 | LingQu 630 V1 | 灵衢L2交换机 | 24000000061840 | DH403-A10-40U-SP09-LQS-LingQu630-55 | DH403 | A10 | 40 | 2
灵衢交换机 | 华为 | LingQu 630 V1 | 灵衢L2交换机 | 24000000070745 | DH401-A10-43U-SP01-LQS-LingQu630-56 | DH401 | A10 | 43 | 2
灵衢交换机 | 华为 | LingQu 630 V1 | 灵衢L2交换机 | 24000000082190 | DH402-A10-43U-SP05-LQS-LingQu630-56 | DH402 | A10 | 43 | 2
灵衢交换机 | 华为 | LingQu 630 V1 | 灵衢L2交换机 | 24000000061835 | DH403-A10-43U-SP09-LQS-LingQu630-56 | DH403 | A10 | 43 | 2
智算 | 华为 | RM211 | 总线柜电源 | 24000000070773 | DH401-A10-45U-SP01-ZXG-RM211-04 | DH401 | A10 | 45 | 3
智算 | 华为 | RM211 | 总线柜电源 | 24000000082218 | DH402-A10-45U-SP05-ZXG-RM211-04 | DH402 | A10 | 45 | 3
智算 | 华为 | RM211 | 总线柜电源 | 24000000061863 | DH403-A10-45U-SP09-ZXG-RM211-04 | DH403 | A10 | 45 | 3
智算 | 华为 | Atlas 900 A3 SuperPoD | 智算服务器 | 24000000070803 | DH401-A11-5U-SP01-AT900A3-25 | DH401 | A11 | 5 | 8
智算 | 华为 | 灵衢L1交换板 | 智算服务器 | 24000000071447 | DH401-A11-5U-SP01-AT900A3-25 | DH401 | A11 | 5 | 8
智算 | 华为 | Atlas 900 A3 SuperPoD | 智算服务器 | 24000000082248 | DH402-A11-5U-SP05-AT900A3-25 | DH402 | A11 | 5 | 8
智算 | 华为 | 灵衢L1交换板 | 智算服务器 | 24000000082892 | DH402-A11-5U-SP05-AT900A3-25 | DH402 | A11 | 5 | 8
智算 | 华为 | Atlas 900 A3 SuperPoD | 智算服务器 | 24000000061893 | DH403-A11-5U-SP09-AT900A3-25 | DH403 | A11 | 5 | 8
智算 | 华为 | 灵衢L1交换板 | 智算服务器 | 24000000062537 | DH403-A11-5U-SP09-AT900A3-25 | DH403 | A11 | 5 | 8
智算 | 华为 | Atlas 900 A3 SuperPoD | 智算服务器 | 24000000070805 | DH401-A11-15U-SP01-AT900A3-26 | DH401 | A11 | 15 | 8
智算 | 华为 | 灵衢L1交换板 | 智算服务器 | 24000000071445 | DH401-A11-15U-SP01-AT900A3-26 | DH401 | A11 | 15 | 8
智算 | 华为 | Atlas 900 A3 SuperPoD | 智算服务器 | 24000000082250 | DH402-A11-15U-SP05-AT900A3-26 | DH402 | A11 | 15 | 8
智算 | 华为 | 灵衢L1交换板 | 智算服务器 | 24000000082890 | DH402-A11-15U-SP05-AT900A3-26 | DH402 | A11 | 15 | 8
智算 | 华为 | Atlas 900 A3 SuperPoD | 智算服务器 | 24000000061895 | DH403-A11-15U-SP09-AT900A3-26 | DH403 | A11 | 15 | 8
智算 | 华为 | 灵衢L1交换板 | 智算服务器 | 24000000062535 | DH403-A11-15U-SP09-AT900A3-26 | DH403 | A11 | 15 | 8
智算 | 华为 | Atlas 900 A3 SuperPoD | 智算服务器 | 24000000070806 | DH401-A11-23U-SP01-AT900A3-27 | DH401 | A11 | 23 | 8
智算 | 华为 | 灵衢L1交换板 | 智算服务器 | 24000000071444 | DH401-A11-23U-SP01-AT900A3-27 | DH401 | A11 | 23 | 8
智算 | 华为 | Atlas 900 A3 SuperPoD | 智算服务器 | 24000000082251 | DH402-A11-23U-SP05-AT900A3-27 | DH402 | A11 | 23 | 8
智算 | 华为 | 灵衢L1交换板 | 智算服务器 | 24000000082889 | DH402-A11-23U-SP05-AT900A3-27 | DH402 | A11 | 23 | 8
智算 | 华为 | Atlas 900 A3 SuperPoD | 智算服务器 | 24000000061896 | DH403-A11-23U-SP09-AT900A3-27 | DH403 | A11 | 23 | 8
智算 | 华为 | 灵衢L1交换板 | 智算服务器 | 24000000062534 | DH403-A11-23U-SP09-AT900A3-27 | DH403 | A11 | 23 | 8
智算 | 华为 | Atlas 900 A3 SuperPoD | 智算服务器 | 24000000070804 | DH401-A11-33U-SP01-AT900A3-28 | DH401 | A11 | 33 | 8
智算 | 华为 | 灵衢L1交换板 | 智算服务器 | 24000000071446 | DH401-A11-33U-SP01-AT900A3-28 | DH401 | A11 | 33 | 8
智算 | 华为 | Atlas 900 A3 SuperPoD | 智算服务器 | 24000000082249 | DH402-A11-33U-SP05-AT900A3-28 | DH402 | A11 | 33 | 8
智算 | 华为 | 灵衢L1交换板 | 智算服务器 | 24000000082891 | DH402-A11-33U-SP05-AT900A3-28 | DH402 | A11 | 33 | 8
智算 | 华为 | Atlas 900 A3 SuperPoD | 智算服务器 | 24000000061894 | DH403-A11-33U-SP09-AT900A3-28 | DH403 | A11 | 33 | 8
智算 | 华为 | 灵衢L1交换板 | 智算服务器 | 24000000062536 | DH403-A11-33U-SP09-AT900A3-28 | DH403 | A11 | 33 | 8
智算 | 华为 | RM211 | 计算柜电源 | 24000000070830 | DH401-A11-42U-SP01-JSG-RM211-07 | DH401 | A11 | 42 | 6
智算 | 华为 | RM211 | 计算柜电源 | 24000000082275 | DH402-A11-42U-SP05-JSG-RM211-07 | DH402 | A11 | 42 | 6
智算 | 华为 | RM211 | 计算柜电源 | 24000000061920 | DH403-A11-42U-SP09-JSG-RM211-07 | DH403 | A11 | 42 | 6
智算 | 华为 | Atlas 900 A3 SuperPoD | 智算服务器 | 24000000070816 | DH401-A12-5U-SP01-AT900A3-29 | DH401 | A12 | 5 | 8
智算 | 华为 | 灵衢L1交换板 | 智算服务器 | 24000000071434 | DH401-A12-5U-SP01-AT900A3-29 | DH401 | A12 | 5 | 8
智算 | 华为 | Atlas 900 A3 SuperPoD | 智算服务器 | 24000000082261 | DH402-A12-5U-SP05-AT900A3-29 | DH402 | A12 | 5 | 8
智算 | 华为 | 灵衢L1交换板 | 智算服务器 | 24000000082879 | DH402-A12-5U-SP05-AT900A3-29 | DH402 | A12 | 5 | 8
智算 | 华为 | Atlas 900 A3 SuperPoD | 智算服务器 | 24000000061906 | DH403-A12-5U-SP09-AT900A3-29 | DH403 | A12 | 5 | 8
智算 | 华为 | 灵衢L1交换板 | 智算服务器 | 24000000062524 | DH403-A12-5U-SP09-AT900A3-29 | DH403 | A12 | 5 | 8
智算 | 华为 | Atlas 900 A3 SuperPoD | 智算服务器 | 24000000070815 | DH401-A12-15U-SP01-AT900A3-30 | DH401 | A12 | 15 | 8
智算 | 华为 | 灵衢L1交换板 | 智算服务器 | 24000000071435 | DH401-A12-15U-SP01-AT900A3-30 | DH401 | A12 | 15 | 8
智算 | 华为 | Atlas 900 A3 SuperPoD | 智算服务器 | 24000000082260 | DH402-A12-15U-SP05-AT900A3-30 | DH402 | A12 | 15 | 8
智算 | 华为 | 灵衢L1交换板 | 智算服务器 | 24000000082880 | DH402-A12-15U-SP05-AT900A3-30 | DH402 | A12 | 15 | 8
智算 | 华为 | Atlas 900 A3 SuperPoD | 智算服务器 | 24000000061905 | DH403-A12-15U-SP09-AT900A3-30 | DH403 | A12 | 15 | 8
智算 | 华为 | 灵衢L1交换板 | 智算服务器 | 24000000062525 | DH403-A12-15U-SP09-AT900A3-30 | DH403 | A12 | 15 | 8
智算 | 华为 | Atlas 900 A3 SuperPoD | 智算服务器 | 24000000070817 | DH401-A12-23U-SP01-AT900A3-31 | DH401 | A12 | 23 | 8
智算 | 华为 | 灵衢L1交换板 | 智算服务器 | 24000000071433 | DH401-A12-23U-SP01-AT900A3-31 | DH401 | A12 | 23 | 8
智算 | 华为 | Atlas 900 A3 SuperPoD | 智算服务器 | 24000000082262 | DH402-A12-23U-SP05-AT900A3-31 | DH402 | A12 | 23 | 8
智算 | 华为 | 灵衢L1交换板 | 智算服务器 | 24000000082878 | DH402-A12-23U-SP05-AT900A3-31 | DH402 | A12 | 23 | 8
智算 | 华为 | Atlas 900 A3 SuperPoD | 智算服务器 | 24000000061907 | DH403-A12-23U-SP09-AT900A3-31 | DH403 | A12 | 23 | 8
智算 | 华为 | 灵衢L1交换板 | 智算服务器 | 24000000062523 | DH403-A12-23U-SP09-AT900A3-31 | DH403 | A12 | 23 | 8
智算 | 华为 | Atlas 900 A3 SuperPoD | 智算服务器 | 24000000070818 | DH401-A12-33U-SP01-AT900A3-32 | DH401 | A12 | 33 | 8
智算 | 华为 | 灵衢L1交换板 | 智算服务器 | 24000000071432 | DH401-A12-33U-SP01-AT900A3-32 | DH401 | A12 | 33 | 8
智算 | 华为 | Atlas 900 A3 SuperPoD | 智算服务器 | 24000000082263 | DH402-A12-33U-SP05-AT900A3-32 | DH402 | A12 | 33 | 8
智算 | 华为 | 灵衢L1交换板 | 智算服务器 | 24000000082877 | DH402-A12-33U-SP05-AT900A3-32 | DH402 | A12 | 33 | 8
智算 | 华为 | Atlas 900 A3 SuperPoD | 智算服务器 | 24000000061908 | DH403-A12-33U-SP09-AT900A3-32 | DH403 | A12 | 33 | 8
智算 | 华为 | 灵衢L1交换板 | 智算服务器 | 24000000062522 | DH403-A12-33U-SP09-AT900A3-32 | DH403 | A12 | 33 | 8
智算 | 华为 | RM211 | 计算柜电源 | 24000000070833 | DH401-A12-42U-SP01-JSG-RM211-08 | DH401 | A12 | 42 | 6
智算 | 华为 | RM211 | 计算柜电源 | 24000000082278 | DH402-A12-42U-SP05-JSG-RM211-08 | DH402 | A12 | 42 | 6
智算 | 华为 | RM211 | 计算柜电源 | 24000000061923 | DH403-A12-42U-SP09-JSG-RM211-08 | DH403 | A12 | 42 | 6
智算 | 华为 | Atlas 900 A3 SuperPoD | 智算服务器 | 24000000070787 | DH401-A13-5U-SP01-AT900A3-33 | DH401 | A13 | 5 | 8
智算 | 华为 | 灵衢L1交换板 | 智算服务器 | 24000000071463 | DH401-A13-5U-SP01-AT900A3-33 | DH401 | A13 | 5 | 8
智算 | 华为 | Atlas 900 A3 SuperPoD | 智算服务器 | 24000000082232 | DH402-A13-5U-SP05-AT900A3-33 | DH402 | A13 | 5 | 8
智算 | 华为 | 灵衢L1交换板 | 智算服务器 | 24000000082908 | DH402-A13-5U-SP05-AT900A3-33 | DH402 | A13 | 5 | 8
智算 | 华为 | Atlas 900 A3 SuperPoD | 智算服务器 | 24000000061877 | DH403-A13-5U-SP09-AT900A3-33 | DH403 | A13 | 5 | 8
智算 | 华为 | 灵衢L1交换板 | 智算服务器 | 24000000062553 | DH403-A13-5U-SP09-AT900A3-33 | DH403 | A13 | 5 | 8
智算 | 华为 | Atlas 900 A3 SuperPoD | 智算服务器 | 24000000070789 | DH401-A13-15U-SP01-AT900A3-34 | DH401 | A13 | 15 | 8
智算 | 华为 | 灵衢L1交换板 | 智算服务器 | 24000000071461 | DH401-A13-15U-SP01-AT900A3-34 | DH401 | A13 | 15 | 8
智算 | 华为 | Atlas 900 A3 SuperPoD | 智算服务器 | 24000000082234 | DH402-A13-15U-SP05-AT900A3-34 | DH402 | A13 | 15 | 8
智算 | 华为 | 灵衢L1交换板 | 智算服务器 | 24000000082906 | DH402-A13-15U-SP05-AT900A3-34 | DH402 | A13 | 15 | 8
智算 | 华为 | Atlas 900 A3 SuperPoD | 智算服务器 | 24000000061879 | DH403-A13-15U-SP09-AT900A3-34 | DH403 | A13 | 15 | 8
智算 | 华为 | 灵衢L1交换板 | 智算服务器 | 24000000062551 | DH403-A13-15U-SP09-AT900A3-34 | DH403 | A13 | 15 | 8
智算 | 华为 | Atlas 900 A3 SuperPoD | 智算服务器 | 24000000070790 | DH401-A13-23U-SP01-AT900A3-35 | DH401 | A13 | 23 | 8
智算 | 华为 | 灵衢L1交换板 | 智算服务器 | 24000000071460 | DH401-A13-23U-SP01-AT900A3-35 | DH401 | A13 | 23 | 8
智算 | 华为 | Atlas 900 A3 SuperPoD | 智算服务器 | 24000000082235 | DH402-A13-23U-SP05-AT900A3-35 | DH402 | A13 | 23 | 8
智算 | 华为 | 灵衢L1交换板 | 智算服务器 | 24000000082905 | DH402-A13-23U-SP05-AT900A3-35 | DH402 | A13 | 23 | 8
智算 | 华为 | Atlas 900 A3 SuperPoD | 智算服务器 | 24000000061880 | DH403-A13-23U-SP09-AT900A3-35 | DH403 | A13 | 23 | 8
智算 | 华为 | 灵衢L1交换板 | 智算服务器 | 24000000062550 | DH403-A13-23U-SP09-AT900A3-35 | DH403 | A13 | 23 | 8
智算 | 华为 | Atlas 900 A3 SuperPoD | 智算服务器 | 24000000070788 | DH401-A13-33U-SP01-AT900A3-36 | DH401 | A13 | 33 | 8
智算 | 华为 | 灵衢L1交换板 | 智算服务器 | 24000000071462 | DH401-A13-33U-SP01-AT900A3-36 | DH401 | A13 | 33 | 8
智算 | 华为 | Atlas 900 A3 SuperPoD | 智算服务器 | 24000000082233 | DH402-A13-33U-SP05-AT900A3-36 | DH402 | A13 | 33 | 8
智算 | 华为 | 灵衢L1交换板 | 智算服务器 | 24000000082907 | DH402-A13-33U-SP05-AT900A3-36 | DH402 | A13 | 33 | 8
智算 | 华为 | Atlas 900 A3 SuperPoD | 智算服务器 | 24000000061878 | DH403-A13-33U-SP09-AT900A3-36 | DH403 | A13 | 33 | 8
智算 | 华为 | 灵衢L1交换板 | 智算服务器 | 24000000062552 | DH403-A13-33U-SP09-AT900A3-36 | DH403 | A13 | 33 | 8
智算 | 华为 | RM211 | 计算柜电源 | 24000000070826 | DH401-A13-42U-SP01-JSG-RM211-09 | DH401 | A13 | 42 | 6
智算 | 华为 | RM211 | 计算柜电源 | 24000000082271 | DH402-A13-42U-SP05-JSG-RM211-09 | DH402 | A13 | 42 | 6
智算 | 华为 | RM211 | 计算柜电源 | 24000000061916 | DH403-A13-42U-SP09-JSG-RM211-09 | DH403 | A13 | 42 | 6
智算 | 华为 | Atlas 900 A3 SuperPoD | 智算服务器 | 24000000070798 | DH401-A14-5U-SP01-AT900A3-37 | DH401 | A14 | 5 | 8
智算 | 华为 | 灵衢L1交换板 | 智算服务器 | 24000000071452 | DH401-A14-5U-SP01-AT900A3-37 | DH401 | A14 | 5 | 8
智算 | 华为 | Atlas 900 A3 SuperPoD | 智算服务器 | 24000000082243 | DH402-A14-5U-SP05-AT900A3-37 | DH402 | A14 | 5 | 8
智算 | 华为 | 灵衢L1交换板 | 智算服务器 | 24000000082897 | DH402-A14-5U-SP05-AT900A3-37 | DH402 | A14 | 5 | 8
智算 | 华为 | Atlas 900 A3 SuperPoD | 智算服务器 | 24000000061888 | DH403-A14-5U-SP09-AT900A3-37 | DH403 | A14 | 5 | 8
智算 | 华为 | 灵衢L1交换板 | 智算服务器 | 24000000062542 | DH403-A14-5U-SP09-AT900A3-37 | DH403 | A14 | 5 | 8
智算 | 华为 | Atlas 900 A3 SuperPoD | 智算服务器 | 24000000070797 | DH401-A14-15U-SP01-AT900A3-38 | DH401 | A14 | 15 | 8
智算 | 华为 | 灵衢L1交换板 | 智算服务器 | 24000000071453 | DH401-A14-15U-SP01-AT900A3-38 | DH401 | A14 | 15 | 8
智算 | 华为 | Atlas 900 A3 SuperPoD | 智算服务器 | 24000000082242 | DH402-A14-15U-SP05-AT900A3-38 | DH402 | A14 | 15 | 8
智算 | 华为 | 灵衢L1交换板 | 智算服务器 | 24000000082898 | DH402-A14-15U-SP05-AT900A3-38 | DH402 | A14 | 15 | 8
智算 | 华为 | Atlas 900 A3 SuperPoD | 智算服务器 | 24000000061887 | DH403-A14-15U-SP09-AT900A3-38 | DH403 | A14 | 15 | 8
智算 | 华为 | 灵衢L1交换板 | 智算服务器 | 24000000062543 | DH403-A14-15U-SP09-AT900A3-38 | DH403 | A14 | 15 | 8
智算 | 华为 | Atlas 900 A3 SuperPoD | 智算服务器 | 24000000070795 | DH401-A14-23U-SP01-AT900A3-39 | DH401 | A14 | 23 | 8
智算 | 华为 | 灵衢L1交换板 | 智算服务器 | 24000000071455 | DH401-A14-23U-SP01-AT900A3-39 | DH401 | A14 | 23 | 8
智算 | 华为 | Atlas 900 A3 SuperPoD | 智算服务器 | 24000000082240 | DH402-A14-23U-SP05-AT900A3-39 | DH402 | A14 | 23 | 8
智算 | 华为 | 灵衢L1交换板 | 智算服务器 | 24000000082900 | DH402-A14-23U-SP05-AT900A3-39 | DH402 | A14 | 23 | 8
智算 | 华为 | Atlas 900 A3 SuperPoD | 智算服务器 | 24000000061885 | DH403-A14-23U-SP09-AT900A3-39 | DH403 | A14 | 23 | 8
智算 | 华为 | 灵衢L1交换板 | 智算服务器 | 24000000062545 | DH403-A14-23U-SP09-AT900A3-39 | DH403 | A14 | 23 | 8
智算 | 华为 | Atlas 900 A3 SuperPoD | 智算服务器 | 24000000070796 | DH401-A14-33U-SP01-AT900A3-40 | DH401 | A14 | 33 | 8
智算 | 华为 | 灵衢L1交换板 | 智算服务器 | 24000000071454 | DH401-A14-33U-SP01-AT900A3-40 | DH401 | A14 | 33 | 8
智算 | 华为 | Atlas 900 A3 SuperPoD | 智算服务器 | 24000000082241 | DH402-A14-33U-SP05-AT900A3-40 | DH402 | A14 | 33 | 8
智算 | 华为 | 灵衢L1交换板 | 智算服务器 | 24000000082899 | DH402-A14-33U-SP05-AT900A3-40 | DH402 | A14 | 33 | 8
智算 | 华为 | Atlas 900 A3 SuperPoD | 智算服务器 | 24000000061886 | DH403-A14-33U-SP09-AT900A3-40 | DH403 | A14 | 33 | 8
智算 | 华为 | 灵衢L1交换板 | 智算服务器 | 24000000062544 | DH403-A14-33U-SP09-AT900A3-40 | DH403 | A14 | 33 | 8
智算 | 华为 | RM211 | 计算柜电源 | 24000000070828 | DH401-A14-42U-SP01-JSG-RM211-10 | DH401 | A14 | 42 | 6
智算 | 华为 | RM211 | 计算柜电源 | 24000000082273 | DH402-A14-42U-SP05-JSG-RM211-10 | DH402 | A14 | 42 | 6
智算 | 华为 | RM211 | 计算柜电源 | 24000000061918 | DH403-A14-42U-SP09-JSG-RM211-10 | DH403 | A14 | 42 | 6
智算 | 华为 | Atlas 900 A3 SuperPoD | 智算服务器 | 24000000070800 | DH401-A15-5U-SP01-AT900A3-41 | DH401 | A15 | 5 | 8
智算 | 华为 | 灵衢L1交换板 | 智算服务器 | 24000000071450 | DH401-A15-5U-SP01-AT900A3-41 | DH401 | A15 | 5 | 8
智算 | 华为 | Atlas 900 A3 SuperPoD | 智算服务器 | 24000000082245 | DH402-A15-5U-SP05-AT900A3-41 | DH402 | A15 | 5 | 8
智算 | 华为 | 灵衢L1交换板 | 智算服务器 | 24000000082895 | DH402-A15-5U-SP05-AT900A3-41 | DH402 | A15 | 5 | 8
智算 | 华为 | Atlas 900 A3 SuperPoD | 智算服务器 | 24000000061890 | DH403-A15-5U-SP09-AT900A3-41 | DH403 | A15 | 5 | 8
智算 | 华为 | 灵衢L1交换板 | 智算服务器 | 24000000062540 | DH403-A15-5U-SP09-AT900A3-41 | DH403 | A15 | 5 | 8
智算 | 华为 | Atlas 900 A3 SuperPoD | 智算服务器 | 24000000070801 | DH401-A15-15U-SP01-AT900A3-42 | DH401 | A15 | 15 | 8
智算 | 华为 | 灵衢L1交换板 | 智算服务器 | 24000000071449 | DH401-A15-15U-SP01-AT900A3-42 | DH401 | A15 | 15 | 8
智算 | 华为 | Atlas 900 A3 SuperPoD | 智算服务器 | 24000000082246 | DH402-A15-15U-SP05-AT900A3-42 | DH402 | A15 | 15 | 8
智算 | 华为 | 灵衢L1交换板 | 智算服务器 | 24000000082894 | DH402-A15-15U-SP05-AT900A3-42 | DH402 | A15 | 15 | 8
智算 | 华为 | Atlas 900 A3 SuperPoD | 智算服务器 | 24000000061891 | DH403-A15-15U-SP09-AT900A3-42 | DH403 | A15 | 15 | 8
智算 | 华为 | 灵衢L1交换板 | 智算服务器 | 24000000062539 | DH403-A15-15U-SP09-AT900A3-42 | DH403 | A15 | 15 | 8
智算 | 华为 | Atlas 900 A3 SuperPoD | 智算服务器 | 24000000070799 | DH401-A15-23U-SP01-AT900A3-43 | DH401 | A15 | 23 | 8
智算 | 华为 | 灵衢L1交换板 | 智算服务器 | 24000000071451 | DH401-A15-23U-SP01-AT900A3-43 | DH401 | A15 | 23 | 8
智算 | 华为 | Atlas 900 A3 SuperPoD | 智算服务器 | 24000000082244 | DH402-A15-23U-SP05-AT900A3-43 | DH402 | A15 | 23 | 8
智算 | 华为 | 灵衢L1交换板 | 智算服务器 | 24000000082896 | DH402-A15-23U-SP05-AT900A3-43 | DH402 | A15 | 23 | 8
智算 | 华为 | Atlas 900 A3 SuperPoD | 智算服务器 | 24000000061889 | DH403-A15-23U-SP09-AT900A3-43 | DH403 | A15 | 23 | 8
智算 | 华为 | 灵衢L1交换板 | 智算服务器 | 24000000062541 | DH403-A15-23U-SP09-AT900A3-43 | DH403 | A15 | 23 | 8
智算 | 华为 | Atlas 900 A3 SuperPoD | 智算服务器 | 24000000070802 | DH401-A15-33U-SP01-AT900A3-44 | DH401 | A15 | 33 | 8
智算 | 华为 | 灵衢L1交换板 | 智算服务器 | 24000000071448 | DH401-A15-33U-SP01-AT900A3-44 | DH401 | A15 | 33 | 8
智算 | 华为 | Atlas 900 A3 SuperPoD | 智算服务器 | 24000000082247 | DH402-A15-33U-SP05-AT900A3-44 | DH402 | A15 | 33 | 8
智算 | 华为 | 灵衢L1交换板 | 智算服务器 | 24000000082893 | DH402-A15-33U-SP05-AT900A3-44 | DH402 | A15 | 33 | 8
智算 | 华为 | Atlas 900 A3 SuperPoD | 智算服务器 | 24000000061892 | DH403-A15-33U-SP09-AT900A3-44 | DH403 | A15 | 33 | 8
智算 | 华为 | 灵衢L1交换板 | 智算服务器 | 24000000062538 | DH403-A15-33U-SP09-AT900A3-44 | DH403 | A15 | 33 | 8
智算 | 华为 | RM211 | 计算柜电源 | 24000000070829 | DH401-A15-42U-SP01-JSG-RM211-11 | DH401 | A15 | 42 | 6
智算 | 华为 | RM211 | 计算柜电源 | 24000000082274 | DH402-A15-42U-SP05-JSG-RM211-11 | DH402 | A15 | 42 | 6
智算 | 华为 | RM211 | 计算柜电源 | 24000000061919 | DH403-A15-42U-SP09-JSG-RM211-11 | DH403 | A15 | 42 | 6
智算 | 华为 | Atlas 900 A3 SuperPoD | 智算服务器 | 24000000070782 | DH401-A16-5U-SP01-AT900A3-45 | DH401 | A16 | 5 | 8
智算 | 华为 | 灵衢L1交换板 | 智算服务器 | 24000000071468 | DH401-A16-5U-SP01-AT900A3-45 | DH401 | A16 | 5 | 8
智算 | 华为 | Atlas 900 A3 SuperPoD | 智算服务器 | 24000000082227 | DH402-A16-5U-SP05-AT900A3-45 | DH402 | A16 | 5 | 8
智算 | 华为 | 灵衢L1交换板 | 智算服务器 | 24000000082913 | DH402-A16-5U-SP05-AT900A3-45 | DH402 | A16 | 5 | 8
智算 | 华为 | Atlas 900 A3 SuperPoD | 智算服务器 | 24000000061872 | DH403-A16-5U-SP09-AT900A3-45 | DH403 | A16 | 5 | 8
智算 | 华为 | 灵衢L1交换板 | 智算服务器 | 24000000062558 | DH403-A16-5U-SP09-AT900A3-45 | DH403 | A16 | 5 | 8
智算 | 华为 | Atlas 900 A3 SuperPoD | 智算服务器 | 24000000070781 | DH401-A16-15U-SP01-AT900A3-46 | DH401 | A16 | 15 | 8
智算 | 华为 | 灵衢L1交换板 | 智算服务器 | 24000000071469 | DH401-A16-15U-SP01-AT900A3-46 | DH401 | A16 | 15 | 8
智算 | 华为 | Atlas 900 A3 SuperPoD | 智算服务器 | 24000000082226 | DH402-A16-15U-SP05-AT900A3-46 | DH402 | A16 | 15 | 8
智算 | 华为 | 灵衢L1交换板 | 智算服务器 | 24000000082914 | DH402-A16-15U-SP05-AT900A3-46 | DH402 | A16 | 15 | 8
智算 | 华为 | Atlas 900 A3 SuperPoD | 智算服务器 | 24000000061871 | DH403-A16-15U-SP09-AT900A3-46 | DH403 | A16 | 15 | 8
智算 | 华为 | 灵衢L1交换板 | 智算服务器 | 24000000062559 | DH403-A16-15U-SP09-AT900A3-46 | DH403 | A16 | 15 | 8
智算 | 华为 | Atlas 900 A3 SuperPoD | 智算服务器 | 24000000070780 | DH401-A16-23U-SP01-AT900A3-47 | DH401 | A16 | 23 | 8
智算 | 华为 | 灵衢L1交换板 | 智算服务器 | 24000000071470 | DH401-A16-23U-SP01-AT900A3-47 | DH401 | A16 | 23 | 8
智算 | 华为 | Atlas 900 A3 SuperPoD | 智算服务器 | 24000000082225 | DH402-A16-23U-SP05-AT900A3-47 | DH402 | A16 | 23 | 8
智算 | 华为 | 灵衢L1交换板 | 智算服务器 | 24000000082915 | DH402-A16-23U-SP05-AT900A3-47 | DH402 | A16 | 23 | 8
智算 | 华为 | Atlas 900 A3 SuperPoD | 智算服务器 | 24000000061870 | DH403-A16-23U-SP09-AT900A3-47 | DH403 | A16 | 23 | 8
智算 | 华为 | 灵衢L1交换板 | 智算服务器 | 24000000062560 | DH403-A16-23U-SP09-AT900A3-47 | DH403 | A16 | 23 | 8
智算 | 华为 | Atlas 900 A3 SuperPoD | 智算服务器 | 24000000070779 | DH401-A16-33U-SP01-AT900A3-48 | DH401 | A16 | 33 | 8
智算 | 华为 | 灵衢L1交换板 | 智算服务器 | 24000000071471 | DH401-A16-33U-SP01-AT900A3-48 | DH401 | A16 | 33 | 8
智算 | 华为 | Atlas 900 A3 SuperPoD | 智算服务器 | 24000000082224 | DH402-A16-33U-SP05-AT900A3-48 | DH402 | A16 | 33 | 8
智算 | 华为 | 灵衢L1交换板 | 智算服务器 | 24000000082916 | DH402-A16-33U-SP05-AT900A3-48 | DH402 | A16 | 33 | 8
智算 | 华为 | Atlas 900 A3 SuperPoD | 智算服务器 | 24000000061869 | DH403-A16-33U-SP09-AT900A3-48 | DH403 | A16 | 33 | 8
智算 | 华为 | 灵衢L1交换板 | 智算服务器 | 24000000062561 | DH403-A16-33U-SP09-AT900A3-48 | DH403 | A16 | 33 | 8
智算 | 华为 | RM211 | 计算柜电源 | 24000000070824 | DH401-A16-42U-SP01-JSG-RM211-12 | DH401 | A16 | 42 | 6
智算 | 华为 | RM211 | 计算柜电源 | 24000000082269 | DH402-A16-42U-SP05-JSG-RM211-12 | DH402 | A16 | 42 | 6
智算 | 华为 | RM211 | 计算柜电源 | 24000000061914 | DH403-A16-42U-SP09-JSG-RM211-12 | DH403 | A16 | 42 | 6
交换机 | 华为 | CE9866 | 参数面LEAF交换机 | 24000000083039 | DH401-A17-27U-CSM-LEAF-CE9866-005 | DH401 | A17 | 27 | 4
交换机 | 华为 | CE9866 | 参数面LEAF交换机 | 24000000083063 | DH402-A17-27U-CSM-LEAF-CE9866-029 | DH402 | A17 | 27 | 4
交换机 | 华为 | CE9866 | 参数面LEAF交换机 | 24000000083078 | DH403-A17-27U-CSM-LEAF-CE9866-053 | DH403 | A17 | 27 | 4
交换机 | 华为 | CE9866 | 参数面LEAF交换机 | 24000000083029 | DH401-A17-34U-CSM-LEAF-CE9866-003 | DH401 | A17 | 34 | 4
交换机 | 华为 | CE9866 | 参数面LEAF交换机 | 24000000083064 | DH402-A17-34U-CSM-LEAF-CE9866-027 | DH402 | A17 | 34 | 4
交换机 | 华为 | CE9866 | 参数面LEAF交换机 | 24000000083079 | DH403-A17-34U-CSM-LEAF-CE9866-051 | DH403 | A17 | 34 | 4
交换机 | 华为 | CE9866 | 参数面LEAF交换机 | 24000000083040 | DH401-A17-41U-CSM-LEAF-CE9866-001 | DH401 | A17 | 41 | 4
交换机 | 华为 | CE9866 | 参数面LEAF交换机 | 24000000083053 | DH402-A17-41U-CSM-LEAF-CE9866-025 | DH402 | A17 | 41 | 4
交换机 | 华为 | CE9866 | 参数面LEAF交换机 | 24000000083077 | DH403-A17-41U-CSM-LEAF-CE9866-049 | DH403 | A17 | 41 | 4
交换机 | 华为 | CE9866 | 参数面LEAF交换机 | 24000000083051 | DH401-A18-27U-CSM-LEAF-CE9866-006 | DH401 | A18 | 27 | 4
交换机 | 华为 | CE9866 | 参数面LEAF交换机 | 24000000083076 | DH402-A18-27U-CSM-LEAF-CE9866-030 | DH402 | A18 | 27 | 4
交换机 | 华为 | CE9866 | 参数面LEAF交换机 | 24000000083081 | DH403-A18-27U-CSM-LEAF-CE9866-054 | DH403 | A18 | 27 | 4
交换机 | 华为 | CE9866 | 参数面LEAF交换机 | 24000000083052 | DH401-A18-34U-CSM-LEAF-CE9866-004 | DH401 | A18 | 34 | 4
交换机 | 华为 | CE9866 | 参数面LEAF交换机 | 24000000083075 | DH402-A18-34U-CSM-LEAF-CE9866-028 | DH402 | A18 | 34 | 4
交换机 | 华为 | CE9866 | 参数面LEAF交换机 | 24000000083082 | DH403-A18-34U-CSM-LEAF-CE9866-052 | DH403 | A18 | 34 | 4
交换机 | 华为 | CE9866 | 参数面LEAF交换机 | 24000000083041 | DH401-A18-41U-CSM-LEAF-CE9866-002 | DH401 | A18 | 41 | 4
交换机 | 华为 | CE9866 | 参数面LEAF交换机 | 24000000083065 | DH402-A18-41U-CSM-LEAF-CE9866-026 | DH402 | A18 | 41 | 4
交换机 | 华为 | CE9866 | 参数面LEAF交换机 | 24000000083080 | DH403-A18-41U-CSM-LEAF-CE9866-050 | DH403 | A18 | 41 | 4
智算 | 华为 | Atlas 900 A3 SuperPoD | 智算服务器 | 24000000061070 | DH401-B01-5U-SP02-AT900A3-01 | DH401 | B01 | 5 | 8
智算 | 华为 | 灵衢L1交换板 | 智算服务器 | 24000000061736 | DH401-B01-5U-SP02-AT900A3-01 | DH401 | B01 | 5 | 8
智算 | 华为 | Atlas 900 A3 SuperPoD | 智算服务器 | 24000000060255 | DH402-B01-5U-SP06-AT900A3-01 | DH402 | B01 | 5 | 8
智算 | 华为 | 灵衢L1交换板 | 智算服务器 | 24000000060921 | DH402-B01-5U-SP06-AT900A3-01 | DH402 | B01 | 5 | 8
智算 | 华为 | Atlas 900 A3 SuperPoD | 智算服务器 | 24000000061071 | DH401-B01-15U-SP02-AT900A3-02 | DH401 | B01 | 15 | 8
智算 | 华为 | 灵衢L1交换板 | 智算服务器 | 24000000061735 | DH401-B01-15U-SP02-AT900A3-02 | DH401 | B01 | 15 | 8
智算 | 华为 | Atlas 900 A3 SuperPoD | 智算服务器 | 24000000060256 | DH402-B01-15U-SP06-AT900A3-02 | DH402 | B01 | 15 | 8
智算 | 华为 | 灵衢L1交换板 | 智算服务器 | 24000000060920 | DH402-B01-15U-SP06-AT900A3-02 | DH402 | B01 | 15 | 8
智算 | 华为 | Atlas 900 A3 SuperPoD | 智算服务器 | 24000000061069 | DH401-B01-23U-SP02-AT900A3-03 | DH401 | B01 | 23 | 8
智算 | 华为 | 灵衢L1交换板 | 智算服务器 | 24000000061737 | DH401-B01-23U-SP02-AT900A3-03 | DH401 | B01 | 23 | 8
智算 | 华为 | Atlas 900 A3 SuperPoD | 智算服务器 | 24000000060254 | DH402-B01-23U-SP06-AT900A3-03 | DH402 | B01 | 23 | 8
智算 | 华为 | 灵衢L1交换板 | 智算服务器 | 24000000060922 | DH402-B01-23U-SP06-AT900A3-03 | DH402 | B01 | 23 | 8
智算 | 华为 | Atlas 900 A3 SuperPoD | 智算服务器 | 24000000061072 | DH401-B01-33U-SP02-AT900A3-04 | DH401 | B01 | 33 | 8
智算 | 华为 | 灵衢L1交换板 | 智算服务器 | 24000000061734 | DH401-B01-33U-SP02-AT900A3-04 | DH401 | B01 | 33 | 8
智算 | 华为 | Atlas 900 A3 SuperPoD | 智算服务器 | 24000000060257 | DH402-B01-33U-SP06-AT900A3-04 | DH402 | B01 | 33 | 8
智算 | 华为 | 灵衢L1交换板 | 智算服务器 | 24000000060919 | DH402-B01-33U-SP06-AT900A3-04 | DH402 | B01 | 33 | 8
智算 | 华为 | RM211 | 计算柜电源 | 24000000061105 | DH401-B01-42U-SP02-JSG-RM211-01 | DH401 | B01 | 42 | 6
智算 | 华为 | RM211 | 计算柜电源 | 24000000060290 | DH402-B01-42U-SP06-JSG-RM211-01 | DH402 | B01 | 42 | 6
智算 | 华为 | Atlas 900 A3 SuperPoD | 智算服务器 | 24000000061080 | DH401-B02-5U-SP02-AT900A3-05 | DH401 | B02 | 5 | 8
智算 | 华为 | 灵衢L1交换板 | 智算服务器 | 24000000061726 | DH401-B02-5U-SP02-AT900A3-05 | DH401 | B02 | 5 | 8
智算 | 华为 | Atlas 900 A3 SuperPoD | 智算服务器 | 24000000060265 | DH402-B02-5U-SP06-AT900A3-05 | DH402 | B02 | 5 | 8
智算 | 华为 | 灵衢L1交换板 | 智算服务器 | 24000000060911 | DH402-B02-5U-SP06-AT900A3-05 | DH402 | B02 | 5 | 8
智算 | 华为 | Atlas 900 A3 SuperPoD | 智算服务器 | 24000000061077 | DH401-B02-15U-SP02-AT900A3-06 | DH401 | B02 | 15 | 8
智算 | 华为 | 灵衢L1交换板 | 智算服务器 | 24000000061729 | DH401-B02-15U-SP02-AT900A3-06 | DH401 | B02 | 15 | 8
智算 | 华为 | Atlas 900 A3 SuperPoD | 智算服务器 | 24000000060262 | DH402-B02-15U-SP06-AT900A3-06 | DH402 | B02 | 15 | 8
智算 | 华为 | 灵衢L1交换板 | 智算服务器 | 24000000060914 | DH402-B02-15U-SP06-AT900A3-06 | DH402 | B02 | 15 | 8
智算 | 华为 | Atlas 900 A3 SuperPoD | 智算服务器 | 24000000061079 | DH401-B02-23U-SP02-AT900A3-07 | DH401 | B02 | 23 | 8
智算 | 华为 | 灵衢L1交换板 | 智算服务器 | 24000000061727 | DH401-B02-23U-SP02-AT900A3-07 | DH401 | B02 | 23 | 8
智算 | 华为 | Atlas 900 A3 SuperPoD | 智算服务器 | 24000000060264 | DH402-B02-23U-SP06-AT900A3-07 | DH402 | B02 | 23 | 8
智算 | 华为 | 灵衢L1交换板 | 智算服务器 | 24000000060912 | DH402-B02-23U-SP06-AT900A3-07 | DH402 | B02 | 23 | 8
智算 | 华为 | Atlas 900 A3 SuperPoD | 智算服务器 | 24000000061078 | DH401-B02-33U-SP02-AT900A3-08 | DH401 | B02 | 33 | 8
智算 | 华为 | 灵衢L1交换板 | 智算服务器 | 24000000061728 | DH401-B02-33U-SP02-AT900A3-08 | DH401 | B02 | 33 | 8
智算 | 华为 | Atlas 900 A3 SuperPoD | 智算服务器 | 24000000060263 | DH402-B02-33U-SP06-AT900A3-08 | DH402 | B02 | 33 | 8
智算 | 华为 | 灵衢L1交换板 | 智算服务器 | 24000000060913 | DH402-B02-33U-SP06-AT900A3-08 | DH402 | B02 | 33 | 8
智算 | 华为 | RM211 | 计算柜电源 | 24000000061107 | DH401-B02-42U-SP02-JSG-RM211-02 | DH401 | B02 | 42 | 6
智算 | 华为 | RM211 | 计算柜电源 | 24000000060292 | DH402-B02-42U-SP06-JSG-RM211-02 | DH402 | B02 | 42 | 6
智算 | 华为 | Atlas 900 A3 SuperPoD | 智算服务器 | 24000000061075 | DH401-B03-5U-SP02-AT900A3-09 | DH401 | B03 | 5 | 8
智算 | 华为 | 灵衢L1交换板 | 智算服务器 | 24000000061731 | DH401-B03-5U-SP02-AT900A3-09 | DH401 | B03 | 5 | 8
智算 | 华为 | Atlas 900 A3 SuperPoD | 智算服务器 | 24000000060260 | DH402-B03-5U-SP06-AT900A3-09 | DH402 | B03 | 5 | 8
智算 | 华为 | 灵衢L1交换板 | 智算服务器 | 24000000060916 | DH402-B03-5U-SP06-AT900A3-09 | DH402 | B03 | 5 | 8
智算 | 华为 | Atlas 900 A3 SuperPoD | 智算服务器 | 24000000061074 | DH401-B03-15U-SP02-AT900A3-10 | DH401 | B03 | 15 | 8
智算 | 华为 | 灵衢L1交换板 | 智算服务器 | 24000000061732 | DH401-B03-15U-SP02-AT900A3-10 | DH401 | B03 | 15 | 8
智算 | 华为 | Atlas 900 A3 SuperPoD | 智算服务器 | 24000000060259 | DH402-B03-15U-SP06-AT900A3-10 | DH402 | B03 | 15 | 8
智算 | 华为 | 灵衢L1交换板 | 智算服务器 | 24000000060917 | DH402-B03-15U-SP06-AT900A3-10 | DH402 | B03 | 15 | 8
智算 | 华为 | Atlas 900 A3 SuperPoD | 智算服务器 | 24000000061076 | DH401-B03-23U-SP02-AT900A3-11 | DH401 | B03 | 23 | 8
智算 | 华为 | 灵衢L1交换板 | 智算服务器 | 24000000061730 | DH401-B03-23U-SP02-AT900A3-11 | DH401 | B03 | 23 | 8
智算 | 华为 | Atlas 900 A3 SuperPoD | 智算服务器 | 24000000060261 | DH402-B03-23U-SP06-AT900A3-11 | DH402 | B03 | 23 | 8
智算 | 华为 | 灵衢L1交换板 | 智算服务器 | 24000000060915 | DH402-B03-23U-SP06-AT900A3-11 | DH402 | B03 | 23 | 8
智算 | 华为 | Atlas 900 A3 SuperPoD | 智算服务器 | 24000000061073 | DH401-B03-33U-SP02-AT900A3-12 | DH401 | B03 | 33 | 8
智算 | 华为 | 灵衢L1交换板 | 智算服务器 | 24000000061733 | DH401-B03-33U-SP02-AT900A3-12 | DH401 | B03 | 33 | 8
智算 | 华为 | Atlas 900 A3 SuperPoD | 智算服务器 | 24000000060258 | DH402-B03-33U-SP06-AT900A3-12 | DH402 | B03 | 33 | 8
智算 | 华为 | 灵衢L1交换板 | 智算服务器 | 24000000060918 | DH402-B03-33U-SP06-AT900A3-12 | DH402 | B03 | 33 | 8
智算 | 华为 | RM211 | 计算柜电源 | 24000000061106 | DH401-B03-42U-SP02-JSG-RM211-03 | DH401 | B03 | 42 | 6
智算 | 华为 | RM211 | 计算柜电源 | 24000000060291 | DH402-B03-42U-SP06-JSG-RM211-03 | DH402 | B03 | 42 | 6
智算 | 华为 | Atlas 900 A3 SuperPoD | 智算服务器 | 24000000061058 | DH401-B04-5U-SP02-AT900A3-13 | DH401 | B04 | 5 | 8
智算 | 华为 | 灵衢L1交换板 | 智算服务器 | 24000000061748 | DH401-B04-5U-SP02-AT900A3-13 | DH401 | B04 | 5 | 8
智算 | 华为 | Atlas 900 A3 SuperPoD | 智算服务器 | 24000000060243 | DH402-B04-5U-SP06-AT900A3-13 | DH402 | B04 | 5 | 8
智算 | 华为 | 灵衢L1交换板 | 智算服务器 | 24000000060933 | DH402-B04-5U-SP06-AT900A3-13 | DH402 | B04 | 5 | 8
智算 | 华为 | Atlas 900 A3 SuperPoD | 智算服务器 | 24000000061059 | DH401-B04-15U-SP02-AT900A3-14 | DH401 | B04 | 15 | 8
智算 | 华为 | 灵衢L1交换板 | 智算服务器 | 24000000061747 | DH401-B04-15U-SP02-AT900A3-14 | DH401 | B04 | 15 | 8
智算 | 华为 | Atlas 900 A3 SuperPoD | 智算服务器 | 24000000060244 | DH402-B04-15U-SP06-AT900A3-14 | DH402 | B04 | 15 | 8
智算 | 华为 | 灵衢L1交换板 | 智算服务器 | 24000000060932 | DH402-B04-15U-SP06-AT900A3-14 | DH402 | B04 | 15 | 8
智算 | 华为 | Atlas 900 A3 SuperPoD | 智算服务器 | 24000000061057 | DH401-B04-23U-SP02-AT900A3-15 | DH401 | B04 | 23 | 8
智算 | 华为 | 灵衢L1交换板 | 智算服务器 | 24000000061749 | DH401-B04-23U-SP02-AT900A3-15 | DH401 | B04 | 23 | 8
智算 | 华为 | Atlas 900 A3 SuperPoD | 智算服务器 | 24000000060242 | DH402-B04-23U-SP06-AT900A3-15 | DH402 | B04 | 23 | 8
智算 | 华为 | 灵衢L1交换板 | 智算服务器 | 24000000060934 | DH402-B04-23U-SP06-AT900A3-15 | DH402 | B04 | 23 | 8
智算 | 华为 | Atlas 900 A3 SuperPoD | 智算服务器 | 24000000061060 | DH401-B04-33U-SP02-AT900A3-16 | DH401 | B04 | 33 | 8
智算 | 华为 | 灵衢L1交换板 | 智算服务器 | 24000000061746 | DH401-B04-33U-SP02-AT900A3-16 | DH401 | B04 | 33 | 8
智算 | 华为 | Atlas 900 A3 SuperPoD | 智算服务器 | 24000000060245 | DH402-B04-33U-SP06-AT900A3-16 | DH402 | B04 | 33 | 8
智算 | 华为 | 灵衢L1交换板 | 智算服务器 | 24000000060931 | DH402-B04-33U-SP06-AT900A3-16 | DH402 | B04 | 33 | 8
智算 | 华为 | RM211 | 计算柜电源 | 24000000061102 | DH401-B04-42U-SP02-JSG-RM211-04 | DH401 | B04 | 42 | 6
智算 | 华为 | RM211 | 计算柜电源 | 24000000060287 | DH402-B04-42U-SP06-JSG-RM211-04 | DH402 | B04 | 42 | 6
智算 | 华为 | Atlas 900 A3 SuperPoD | 智算服务器 | 24000000061096 | DH401-B05-5U-SP02-AT900A3-17 | DH401 | B05 | 5 | 8
智算 | 华为 | 灵衢L1交换板 | 智算服务器 | 24000000061710 | DH401-B05-5U-SP02-AT900A3-17 | DH401 | B05 | 5 | 8
智算 | 华为 | Atlas 900 A3 SuperPoD | 智算服务器 | 24000000060281 | DH402-B05-5U-SP06-AT900A3-17 | DH402 | B05 | 5 | 8
智算 | 华为 | 灵衢L1交换板 | 智算服务器 | 24000000060895 | DH402-B05-5U-SP06-AT900A3-17 | DH402 | B05 | 5 | 8
智算 | 华为 | Atlas 900 A3 SuperPoD | 智算服务器 | 24000000061093 | DH401-B05-15U-SP02-AT900A3-18 | DH401 | B05 | 15 | 8
智算 | 华为 | 灵衢L1交换板 | 智算服务器 | 24000000061713 | DH401-B05-15U-SP02-AT900A3-18 | DH401 | B05 | 15 | 8
智算 | 华为 | Atlas 900 A3 SuperPoD | 智算服务器 | 24000000060278 | DH402-B05-15U-SP06-AT900A3-18 | DH402 | B05 | 15 | 8
智算 | 华为 | 灵衢L1交换板 | 智算服务器 | 24000000060898 | DH402-B05-15U-SP06-AT900A3-18 | DH402 | B05 | 15 | 8
智算 | 华为 | Atlas 900 A3 SuperPoD | 智算服务器 | 24000000061094 | DH401-B05-23U-SP02-AT900A3-19 | DH401 | B05 | 23 | 8
智算 | 华为 | 灵衢L1交换板 | 智算服务器 | 24000000061712 | DH401-B05-23U-SP02-AT900A3-19 | DH401 | B05 | 23 | 8
智算 | 华为 | Atlas 900 A3 SuperPoD | 智算服务器 | 24000000060279 | DH402-B05-23U-SP06-AT900A3-19 | DH402 | B05 | 23 | 8
智算 | 华为 | 灵衢L1交换板 | 智算服务器 | 24000000060897 | DH402-B05-23U-SP06-AT900A3-19 | DH402 | B05 | 23 | 8
智算 | 华为 | Atlas 900 A3 SuperPoD | 智算服务器 | 24000000061095 | DH401-B05-33U-SP02-AT900A3-20 | DH401 | B05 | 33 | 8
智算 | 华为 | 灵衢L1交换板 | 智算服务器 | 24000000061711 | DH401-B05-33U-SP02-AT900A3-20 | DH401 | B05 | 33 | 8
智算 | 华为 | Atlas 900 A3 SuperPoD | 智算服务器 | 24000000060280 | DH402-B05-33U-SP06-AT900A3-20 | DH402 | B05 | 33 | 8
智算 | 华为 | 灵衢L1交换板 | 智算服务器 | 24000000060896 | DH402-B05-33U-SP06-AT900A3-20 | DH402 | B05 | 33 | 8
智算 | 华为 | RM211 | 计算柜电源 | 24000000061111 | DH401-B05-42U-SP02-JSG-RM211-05 | DH401 | B05 | 42 | 6
智算 | 华为 | RM211 | 计算柜电源 | 24000000060296 | DH402-B05-42U-SP06-JSG-RM211-05 | DH402 | B05 | 42 | 6
智算 | 华为 | Atlas 900 A3 SuperPoD | 智算服务器 | 24000000061062 | DH401-B06-5U-SP02-AT900A3-21 | DH401 | B06 | 5 | 8
智算 | 华为 | 灵衢L1交换板 | 智算服务器 | 24000000061744 | DH401-B06-5U-SP02-AT900A3-21 | DH401 | B06 | 5 | 8
智算 | 华为 | Atlas 900 A3 SuperPoD | 智算服务器 | 24000000060247 | DH402-B06-5U-SP06-AT900A3-21 | DH402 | B06 | 5 | 8
智算 | 华为 | 灵衢L1交换板 | 智算服务器 | 24000000060929 | DH402-B06-5U-SP06-AT900A3-21 | DH402 | B06 | 5 | 8
智算 | 华为 | Atlas 900 A3 SuperPoD | 智算服务器 | 24000000061064 | DH401-B06-15U-SP02-AT900A3-22 | DH401 | B06 | 15 | 8
智算 | 华为 | 灵衢L1交换板 | 智算服务器 | 24000000061742 | DH401-B06-15U-SP02-AT900A3-22 | DH401 | B06 | 15 | 8
智算 | 华为 | Atlas 900 A3 SuperPoD | 智算服务器 | 24000000060249 | DH402-B06-15U-SP06-AT900A3-22 | DH402 | B06 | 15 | 8
智算 | 华为 | 灵衢L1交换板 | 智算服务器 | 24000000060927 | DH402-B06-15U-SP06-AT900A3-22 | DH402 | B06 | 15 | 8
智算 | 华为 | Atlas 900 A3 SuperPoD | 智算服务器 | 24000000061061 | DH401-B06-23U-SP02-AT900A3-23 | DH401 | B06 | 23 | 8
智算 | 华为 | 灵衢L1交换板 | 智算服务器 | 24000000061745 | DH401-B06-23U-SP02-AT900A3-23 | DH401 | B06 | 23 | 8
智算 | 华为 | Atlas 900 A3 SuperPoD | 智算服务器 | 24000000060246 | DH402-B06-23U-SP06-AT900A3-23 | DH402 | B06 | 23 | 8
智算 | 华为 | 灵衢L1交换板 | 智算服务器 | 24000000060930 | DH402-B06-23U-SP06-AT900A3-23 | DH402 | B06 | 23 | 8
智算 | 华为 | Atlas 900 A3 SuperPoD | 智算服务器 | 24000000061063 | DH401-B06-32U-SP02-AT900A3-24 | DH401 | B06 | 32 | 8
智算 | 华为 | 灵衢L1交换板 | 智算服务器 | 24000000061743 | DH401-B06-32U-SP02-AT900A3-24 | DH401 | B06 | 32 | 8
智算 | 华为 | Atlas 900 A3 SuperPoD | 智算服务器 | 24000000060248 | DH402-B06-32U-SP06-AT900A3-24 | DH402 | B06 | 32 | 8
智算 | 华为 | 灵衢L1交换板 | 智算服务器 | 24000000060928 | DH402-B06-32U-SP06-AT900A3-24 | DH402 | B06 | 32 | 8
智算 | 华为 | RM211 | 计算柜电源 | 24000000061103 | DH401-B06-42U-SP02-JSG-RM211-06 | DH401 | B06 | 42 | 6
智算 | 华为 | RM211 | 计算柜电源 | 24000000060288 | DH402-B06-42U-SP06-JSG-RM211-06 | DH402 | B06 | 42 | 6
灵衢交换机 | 华为 | LingQu 630 V1 | 灵衢L2交换机 | 24000000061045 | DH401-B07-10U-SP02-LQS-LingQu630-01 | DH401 | B07 | 10 | 2
灵衢交换机 | 华为 | LingQu 630 V1 | 灵衢L2交换机 | 24000000060230 | DH402-B07-10U-SP06-LQS-LingQu630-01 | DH402 | B07 | 10 | 2
灵衢交换机 | 华为 | LingQu 630 V1 | 灵衢L2交换机 | 24000000061047 | DH401-B07-13U-SP02-LQS-LingQu630-02 | DH401 | B07 | 13 | 2
灵衢交换机 | 华为 | LingQu 630 V1 | 灵衢L2交换机 | 24000000060232 | DH402-B07-13U-SP06-LQS-LingQu630-02 | DH402 | B07 | 13 | 2
灵衢交换机 | 华为 | LingQu 630 V1 | 灵衢L2交换机 | 24000000061044 | DH401-B07-15U-SP02-LQS-LingQu630-09 | DH401 | B07 | 15 | 2
灵衢交换机 | 华为 | LingQu 630 V1 | 灵衢L2交换机 | 24000000060229 | DH402-B07-15U-SP06-LQS-LingQu630-09 | DH402 | B07 | 15 | 2
灵衢交换机 | 华为 | LingQu 630 V1 | 灵衢L2交换机 | 24000000061039 | DH401-B07-18U-SP02-LQS-LingQu630-10 | DH401 | B07 | 18 | 2
灵衢交换机 | 华为 | LingQu 630 V1 | 灵衢L2交换机 | 24000000060224 | DH402-B07-18U-SP06-LQS-LingQu630-10 | DH402 | B07 | 18 | 2
灵衢交换机 | 华为 | LingQu 630 V1 | 灵衢L2交换机 | 24000000061042 | DH401-B07-20U-SP02-LQS-LingQu630-17 | DH401 | B07 | 20 | 2
灵衢交换机 | 华为 | LingQu 630 V1 | 灵衢L2交换机 | 24000000060227 | DH402-B07-20U-SP06-LQS-LingQu630-17 | DH402 | B07 | 20 | 2
灵衢交换机 | 华为 | LingQu 630 V1 | 灵衢L2交换机 | 24000000061048 | DH401-B07-23U-SP02-LQS-LingQu630-18 | DH401 | B07 | 23 | 2
灵衢交换机 | 华为 | LingQu 630 V1 | 灵衢L2交换机 | 24000000060233 | DH402-B07-23U-SP06-LQS-LingQu630-18 | DH402 | B07 | 23 | 2
灵衢交换机 | 华为 | LingQu 630 V1 | 灵衢L2交换机 | 24000000061043 | DH401-B07-25U-SP02-LQS-LingQu630-25 | DH401 | B07 | 25 | 2
灵衢交换机 | 华为 | LingQu 630 V1 | 灵衢L2交换机 | 24000000060228 | DH402-B07-25U-SP06-LQS-LingQu630-25 | DH402 | B07 | 25 | 2
灵衢交换机 | 华为 | LingQu 630 V1 | 灵衢L2交换机 | 24000000061040 | DH401-B07-28U-SP02-LQS-LingQu630-26 | DH401 | B07 | 28 | 2
灵衢交换机 | 华为 | LingQu 630 V1 | 灵衢L2交换机 | 24000000060225 | DH402-B07-28U-SP06-LQS-LingQu630-26 | DH402 | B07 | 28 | 2
灵衢交换机 | 华为 | LingQu 630 V1 | 灵衢L2交换机 | 24000000061046 | DH401-B07-30U-SP02-LQS-LingQu630-33 | DH401 | B07 | 30 | 2
灵衢交换机 | 华为 | LingQu 630 V1 | 灵衢L2交换机 | 24000000060231 | DH402-B07-30U-SP06-LQS-LingQu630-33 | DH402 | B07 | 30 | 2
灵衢交换机 | 华为 | LingQu 630 V1 | 灵衢L2交换机 | 24000000061041 | DH401-B07-33U-SP02-LQS-LingQu630-34 | DH401 | B07 | 33 | 2
灵衢交换机 | 华为 | LingQu 630 V1 | 灵衢L2交换机 | 24000000060226 | DH402-B07-33U-SP06-LQS-LingQu630-34 | DH402 | B07 | 33 | 2
灵衢交换机 | 华为 | LingQu 630 V1 | 灵衢L2交换机 | 24000000061036 | DH401-B07-35U-SP02-LQS-LingQu630-41 | DH401 | B07 | 35 | 2
灵衢交换机 | 华为 | LingQu 630 V1 | 灵衢L2交换机 | 24000000060221 | DH402-B07-35U-SP06-LQS-LingQu630-41 | DH402 | B07 | 35 | 2
灵衢交换机 | 华为 | LingQu 630 V1 | 灵衢L2交换机 | 24000000061037 | DH401-B07-38U-SP02-LQS-LingQu630-42 | DH401 | B07 | 38 | 2
灵衢交换机 | 华为 | LingQu 630 V1 | 灵衢L2交换机 | 24000000060222 | DH402-B07-38U-SP06-LQS-LingQu630-42 | DH402 | B07 | 38 | 2
灵衢交换机 | 华为 | LingQu 630 V1 | 灵衢L2交换机 | 24000000061038 | DH401-B07-40U-SP02-LQS-LingQu630-49 | DH401 | B07 | 40 | 2
灵衢交换机 | 华为 | LingQu 630 V1 | 灵衢L2交换机 | 24000000060223 | DH402-B07-40U-SP06-LQS-LingQu630-49 | DH402 | B07 | 40 | 2
灵衢交换机 | 华为 | LingQu 630 V1 | 灵衢L2交换机 | 24000000061035 | DH401-B07-43U-SP02-LQS-LingQu630-50 | DH401 | B07 | 43 | 2
灵衢交换机 | 华为 | LingQu 630 V1 | 灵衢L2交换机 | 24000000060220 | DH402-B07-43U-SP06-LQS-LingQu630-50 | DH402 | B07 | 43 | 2
智算 | 华为 | RM211 | 总线柜电源 | 24000000061052 | DH401-B07-45U-SP02-ZXG-RM211-01 | DH401 | B07 | 45 | 3
智算 | 华为 | RM211 | 总线柜电源 | 24000000060237 | DH402-B07-45U-SP06-ZXG-RM211-01 | DH402 | B07 | 45 | 3
灵衢交换机 | 华为 | LingQu 630 V1 | 灵衢L2交换机 | 24000000061031 | DH401-B08-10U-SP02-LQS-LingQu630-03 | DH401 | B08 | 10 | 2
灵衢交换机 | 华为 | LingQu 630 V1 | 灵衢L2交换机 | 24000000060216 | DH402-B08-10U-SP06-LQS-LingQu630-03 | DH402 | B08 | 10 | 2
灵衢交换机 | 华为 | LingQu 630 V1 | 灵衢L2交换机 | 24000000061030 | DH401-B08-13U-SP02-LQS-LingQu630-04 | DH401 | B08 | 13 | 2
灵衢交换机 | 华为 | LingQu 630 V1 | 灵衢L2交换机 | 24000000060215 | DH402-B08-13U-SP06-LQS-LingQu630-04 | DH402 | B08 | 13 | 2
灵衢交换机 | 华为 | LingQu 630 V1 | 灵衢L2交换机 | 24000000061033 | DH401-B08-15U-SP02-LQS-LingQu630-11 | DH401 | B08 | 15 | 2
灵衢交换机 | 华为 | LingQu 630 V1 | 灵衢L2交换机 | 24000000060218 | DH402-B08-15U-SP06-LQS-LingQu630-11 | DH402 | B08 | 15 | 2
灵衢交换机 | 华为 | LingQu 630 V1 | 灵衢L2交换机 | 24000000061026 | DH401-B08-18U-SP02-LQS-LingQu630-12 | DH401 | B08 | 18 | 2
灵衢交换机 | 华为 | LingQu 630 V1 | 灵衢L2交换机 | 24000000060211 | DH402-B08-18U-SP06-LQS-LingQu630-12 | DH402 | B08 | 18 | 2
灵衢交换机 | 华为 | LingQu 630 V1 | 灵衢L2交换机 | 24000000061029 | DH401-B08-20U-SP02-LQS-LingQu630-19 | DH401 | B08 | 20 | 2
灵衢交换机 | 华为 | LingQu 630 V1 | 灵衢L2交换机 | 24000000060214 | DH402-B08-20U-SP06-LQS-LingQu630-19 | DH402 | B08 | 20 | 2
灵衢交换机 | 华为 | LingQu 630 V1 | 灵衢L2交换机 | 24000000061021 | DH401-B08-23U-SP02-LQS-LingQu630-20 | DH401 | B08 | 23 | 2
灵衢交换机 | 华为 | LingQu 630 V1 | 灵衢L2交换机 | 24000000060206 | DH402-B08-23U-SP06-LQS-LingQu630-20 | DH402 | B08 | 23 | 2
灵衢交换机 | 华为 | LingQu 630 V1 | 灵衢L2交换机 | 24000000061034 | DH401-B08-25U-SP02-LQS-LingQu630-27 | DH401 | B08 | 25 | 2
灵衢交换机 | 华为 | LingQu 630 V1 | 灵衢L2交换机 | 24000000060219 | DH402-B08-25U-SP06-LQS-LingQu630-27 | DH402 | B08 | 25 | 2
灵衢交换机 | 华为 | LingQu 630 V1 | 灵衢L2交换机 | 24000000061027 | DH401-B08-28U-SP02-LQS-LingQu630-28 | DH401 | B08 | 28 | 2
灵衢交换机 | 华为 | LingQu 630 V1 | 灵衢L2交换机 | 24000000060212 | DH402-B08-28U-SP06-LQS-LingQu630-28 | DH402 | B08 | 28 | 2
灵衢交换机 | 华为 | LingQu 630 V1 | 灵衢L2交换机 | 24000000061032 | DH401-B08-30U-SP02-LQS-LingQu630-35 | DH401 | B08 | 30 | 2
灵衢交换机 | 华为 | LingQu 630 V1 | 灵衢L2交换机 | 24000000060217 | DH402-B08-30U-SP06-LQS-LingQu630-35 | DH402 | B08 | 30 | 2
灵衢交换机 | 华为 | LingQu 630 V1 | 灵衢L2交换机 | 24000000061023 | DH401-B08-33U-SP02-LQS-LingQu630-36 | DH401 | B08 | 33 | 2
灵衢交换机 | 华为 | LingQu 630 V1 | 灵衢L2交换机 | 24000000060208 | DH402-B08-33U-SP06-LQS-LingQu630-36 | DH402 | B08 | 33 | 2
灵衢交换机 | 华为 | LingQu 630 V1 | 灵衢L2交换机 | 24000000061028 | DH401-B08-35U-SP02-LQS-LingQu630-43 | DH401 | B08 | 35 | 2
灵衢交换机 | 华为 | LingQu 630 V1 | 灵衢L2交换机 | 24000000060213 | DH402-B08-35U-SP06-LQS-LingQu630-43 | DH402 | B08 | 35 | 2
灵衢交换机 | 华为 | LingQu 630 V1 | 灵衢L2交换机 | 24000000061024 | DH401-B08-38U-SP02-LQS-LingQu630-44 | DH401 | B08 | 38 | 2
灵衢交换机 | 华为 | LingQu 630 V1 | 灵衢L2交换机 | 24000000060209 | DH402-B08-38U-SP06-LQS-LingQu630-44 | DH402 | B08 | 38 | 2
灵衢交换机 | 华为 | LingQu 630 V1 | 灵衢L2交换机 | 24000000061025 | DH401-B08-40U-SP02-LQS-LingQu630-51 | DH401 | B08 | 40 | 2
灵衢交换机 | 华为 | LingQu 630 V1 | 灵衢L2交换机 | 24000000060210 | DH402-B08-40U-SP06-LQS-LingQu630-51 | DH402 | B08 | 40 | 2
灵衢交换机 | 华为 | LingQu 630 V1 | 灵衢L2交换机 | 24000000061022 | DH401-B08-43U-SP02-LQS-LingQu630-52 | DH401 | B08 | 43 | 2
灵衢交换机 | 华为 | LingQu 630 V1 | 灵衢L2交换机 | 24000000060207 | DH402-B08-43U-SP06-LQS-LingQu630-52 | DH402 | B08 | 43 | 2
智算 | 华为 | RM211 | 总线柜电源 | 24000000061051 | DH401-B08-45U-SP02-ZXG-RM211-02 | DH401 | B08 | 45 | 3
智算 | 华为 | RM211 | 总线柜电源 | 24000000060236 | DH402-B08-45U-SP06-ZXG-RM211-02 | DH402 | B08 | 45 | 3
灵衢交换机 | 华为 | LingQu 630 V1 | 灵衢L2交换机 | 24000000060997 | DH401-B09-10U-SP02-LQS-LingQu630-05 | DH401 | B09 | 10 | 2
灵衢交换机 | 华为 | LingQu 630 V1 | 灵衢L2交换机 | 24000000060182 | DH402-B09-10U-SP06-LQS-LingQu630-05 | DH402 | B09 | 10 | 2
灵衢交换机 | 华为 | LingQu 630 V1 | 灵衢L2交换机 | 24000000061003 | DH401-B09-13U-SP02-LQS-LingQu630-06 | DH401 | B09 | 13 | 2
灵衢交换机 | 华为 | LingQu 630 V1 | 灵衢L2交换机 | 24000000060188 | DH402-B09-13U-SP06-LQS-LingQu630-06 | DH402 | B09 | 13 | 2
灵衢交换机 | 华为 | LingQu 630 V1 | 灵衢L2交换机 | 24000000061006 | DH401-B09-15U-SP02-LQS-LingQu630-13 | DH401 | B09 | 15 | 2
灵衢交换机 | 华为 | LingQu 630 V1 | 灵衢L2交换机 | 24000000060191 | DH402-B09-15U-SP06-LQS-LingQu630-13 | DH402 | B09 | 15 | 2
灵衢交换机 | 华为 | LingQu 630 V1 | 灵衢L2交换机 | 24000000060999 | DH401-B09-18U-SP02-LQS-LingQu630-14 | DH401 | B09 | 18 | 2
灵衢交换机 | 华为 | LingQu 630 V1 | 灵衢L2交换机 | 24000000060184 | DH402-B09-18U-SP06-LQS-LingQu630-14 | DH402 | B09 | 18 | 2
灵衢交换机 | 华为 | LingQu 630 V1 | 灵衢L2交换机 | 24000000061002 | DH401-B09-20U-SP02-LQS-LingQu630-21 | DH401 | B09 | 20 | 2
灵衢交换机 | 华为 | LingQu 630 V1 | 灵衢L2交换机 | 24000000060187 | DH402-B09-20U-SP06-LQS-LingQu630-21 | DH402 | B09 | 20 | 2
灵衢交换机 | 华为 | LingQu 630 V1 | 灵衢L2交换机 | 24000000060993 | DH401-B09-23U-SP02-LQS-LingQu630-22 | DH401 | B09 | 23 | 2
灵衢交换机 | 华为 | LingQu 630 V1 | 灵衢L2交换机 | 24000000060178 | DH402-B09-23U-SP06-LQS-LingQu630-22 | DH402 | B09 | 23 | 2
灵衢交换机 | 华为 | LingQu 630 V1 | 灵衢L2交换机 | 24000000060994 | DH401-B09-25U-SP02-LQS-LingQu630-29 | DH401 | B09 | 25 | 2
灵衢交换机 | 华为 | LingQu 630 V1 | 灵衢L2交换机 | 24000000060179 | DH402-B09-25U-SP06-LQS-LingQu630-29 | DH402 | B09 | 25 | 2
灵衢交换机 | 华为 | LingQu 630 V1 | 灵衢L2交换机 | 24000000061000 | DH401-B09-28U-SP02-LQS-LingQu630-30 | DH401 | B09 | 28 | 2
灵衢交换机 | 华为 | LingQu 630 V1 | 灵衢L2交换机 | 24000000060185 | DH402-B09-28U-SP06-LQS-LingQu630-30 | DH402 | B09 | 28 | 2
灵衢交换机 | 华为 | LingQu 630 V1 | 灵衢L2交换机 | 24000000061001 | DH401-B09-30U-SP02-LQS-LingQu630-37 | DH401 | B09 | 30 | 2
灵衢交换机 | 华为 | LingQu 630 V1 | 灵衢L2交换机 | 24000000060186 | DH402-B09-30U-SP06-LQS-LingQu630-37 | DH402 | B09 | 30 | 2
灵衢交换机 | 华为 | LingQu 630 V1 | 灵衢L2交换机 | 24000000061005 | DH401-B09-33U-SP02-LQS-LingQu630-38 | DH401 | B09 | 33 | 2
灵衢交换机 | 华为 | LingQu 630 V1 | 灵衢L2交换机 | 24000000060190 | DH402-B09-33U-SP06-LQS-LingQu630-38 | DH402 | B09 | 33 | 2
灵衢交换机 | 华为 | LingQu 630 V1 | 灵衢L2交换机 | 24000000060996 | DH401-B09-35U-SP02-LQS-LingQu630-45 | DH401 | B09 | 35 | 2
灵衢交换机 | 华为 | LingQu 630 V1 | 灵衢L2交换机 | 24000000060181 | DH402-B09-35U-SP06-LQS-LingQu630-45 | DH402 | B09 | 35 | 2
灵衢交换机 | 华为 | LingQu 630 V1 | 灵衢L2交换机 | 24000000061004 | DH401-B09-38U-SP02-LQS-LingQu630-46 | DH401 | B09 | 38 | 2
灵衢交换机 | 华为 | LingQu 630 V1 | 灵衢L2交换机 | 24000000060189 | DH402-B09-38U-SP06-LQS-LingQu630-46 | DH402 | B09 | 38 | 2
灵衢交换机 | 华为 | LingQu 630 V1 | 灵衢L2交换机 | 24000000060998 | DH401-B09-40U-SP02-LQS-LingQu630-53 | DH401 | B09 | 40 | 2
灵衢交换机 | 华为 | LingQu 630 V1 | 灵衢L2交换机 | 24000000060183 | DH402-B09-40U-SP06-LQS-LingQu630-53 | DH402 | B09 | 40 | 2
灵衢交换机 | 华为 | LingQu 630 V1 | 灵衢L2交换机 | 24000000060995 | DH401-B09-43U-SP02-LQS-LingQu630-54 | DH401 | B09 | 43 | 2
灵衢交换机 | 华为 | LingQu 630 V1 | 灵衢L2交换机 | 24000000060180 | DH402-B09-43U-SP06-LQS-LingQu630-54 | DH402 | B09 | 43 | 2
智算 | 华为 | RM211 | 总线柜电源 | 24000000061049 | DH401-B09-45U-SP02-ZXG-RM211-03 | DH401 | B09 | 45 | 3
智算 | 华为 | RM211 | 总线柜电源 | 24000000060234 | DH402-B09-45U-SP06-ZXG-RM211-03 | DH402 | B09 | 45 | 3
灵衢交换机 | 华为 | LingQu 630 V1 | 灵衢L2交换机 | 24000000061012 | DH401-B10-10U-SP02-LQS-LingQu630-07 | DH401 | B10 | 10 | 2
灵衢交换机 | 华为 | LingQu 630 V1 | 灵衢L2交换机 | 24000000060197 | DH402-B10-10U-SP06-LQS-LingQu630-07 | DH402 | B10 | 10 | 2
灵衢交换机 | 华为 | LingQu 630 V1 | 灵衢L2交换机 | 24000000061013 | DH401-B10-13U-SP02-LQS-LingQu630-08 | DH401 | B10 | 13 | 2
灵衢交换机 | 华为 | LingQu 630 V1 | 灵衢L2交换机 | 24000000060198 | DH402-B10-13U-SP06-LQS-LingQu630-08 | DH402 | B10 | 13 | 2
灵衢交换机 | 华为 | LingQu 630 V1 | 灵衢L2交换机 | 24000000061007 | DH401-B10-15U-SP02-LQS-LingQu630-15 | DH401 | B10 | 15 | 2
灵衢交换机 | 华为 | LingQu 630 V1 | 灵衢L2交换机 | 24000000060192 | DH402-B10-15U-SP06-LQS-LingQu630-15 | DH402 | B10 | 15 | 2
灵衢交换机 | 华为 | LingQu 630 V1 | 灵衢L2交换机 | 24000000061015 | DH401-B10-18U-SP02-LQS-LingQu630-16 | DH401 | B10 | 18 | 2
灵衢交换机 | 华为 | LingQu 630 V1 | 灵衢L2交换机 | 24000000060200 | DH402-B10-18U-SP06-LQS-LingQu630-16 | DH402 | B10 | 18 | 2
灵衢交换机 | 华为 | LingQu 630 V1 | 灵衢L2交换机 | 24000000061018 | DH401-B10-20U-SP02-LQS-LingQu630-23 | DH401 | B10 | 20 | 2
灵衢交换机 | 华为 | LingQu 630 V1 | 灵衢L2交换机 | 24000000060203 | DH402-B10-20U-SP06-LQS-LingQu630-23 | DH402 | B10 | 20 | 2
灵衢交换机 | 华为 | LingQu 630 V1 | 灵衢L2交换机 | 24000000061011 | DH401-B10-23U-SP02-LQS-LingQu630-24 | DH401 | B10 | 23 | 2
灵衢交换机 | 华为 | LingQu 630 V1 | 灵衢L2交换机 | 24000000060196 | DH402-B10-23U-SP06-LQS-LingQu630-24 | DH402 | B10 | 23 | 2
灵衢交换机 | 华为 | LingQu 630 V1 | 灵衢L2交换机 | 24000000061010 | DH401-B10-25U-SP02-LQS-LingQu630-31 | DH401 | B10 | 25 | 2
灵衢交换机 | 华为 | LingQu 630 V1 | 灵衢L2交换机 | 24000000060195 | DH402-B10-25U-SP06-LQS-LingQu630-31 | DH402 | B10 | 25 | 2
灵衢交换机 | 华为 | LingQu 630 V1 | 灵衢L2交换机 | 24000000061016 | DH401-B10-28U-SP02-LQS-LingQu630-32 | DH401 | B10 | 28 | 2
灵衢交换机 | 华为 | LingQu 630 V1 | 灵衢L2交换机 | 24000000060201 | DH402-B10-28U-SP06-LQS-LingQu630-32 | DH402 | B10 | 28 | 2
灵衢交换机 | 华为 | LingQu 630 V1 | 灵衢L2交换机 | 24000000061019 | DH401-B10-30U-SP02-LQS-LingQu630-39 | DH401 | B10 | 30 | 2
灵衢交换机 | 华为 | LingQu 630 V1 | 灵衢L2交换机 | 24000000060204 | DH402-B10-30U-SP06-LQS-LingQu630-39 | DH402 | B10 | 30 | 2
灵衢交换机 | 华为 | LingQu 630 V1 | 灵衢L2交换机 | 24000000061017 | DH401-B10-33U-SP02-LQS-LingQu630-40 | DH401 | B10 | 33 | 2
灵衢交换机 | 华为 | LingQu 630 V1 | 灵衢L2交换机 | 24000000060202 | DH402-B10-33U-SP06-LQS-LingQu630-40 | DH402 | B10 | 33 | 2
灵衢交换机 | 华为 | LingQu 630 V1 | 灵衢L2交换机 | 24000000061008 | DH401-B10-35U-SP02-LQS-LingQu630-47 | DH401 | B10 | 35 | 2
灵衢交换机 | 华为 | LingQu 630 V1 | 灵衢L2交换机 | 24000000060193 | DH402-B10-35U-SP06-LQS-LingQu630-47 | DH402 | B10 | 35 | 2
灵衢交换机 | 华为 | LingQu 630 V1 | 灵衢L2交换机 | 24000000061020 | DH401-B10-38U-SP02-LQS-LingQu630-48 | DH401 | B10 | 38 | 2
灵衢交换机 | 华为 | LingQu 630 V1 | 灵衢L2交换机 | 24000000060205 | DH402-B10-38U-SP06-LQS-LingQu630-48 | DH402 | B10 | 38 | 2
灵衢交换机 | 华为 | LingQu 630 V1 | 灵衢L2交换机 | 24000000061014 | DH401-B10-40U-SP02-LQS-LingQu630-55 | DH401 | B10 | 40 | 2
灵衢交换机 | 华为 | LingQu 630 V1 | 灵衢L2交换机 | 24000000060199 | DH402-B10-40U-SP06-LQS-LingQu630-55 | DH402 | B10 | 40 | 2
灵衢交换机 | 华为 | LingQu 630 V1 | 灵衢L2交换机 | 24000000061009 | DH401-B10-43U-SP02-LQS-LingQu630-56 | DH401 | B10 | 43 | 2
灵衢交换机 | 华为 | LingQu 630 V1 | 灵衢L2交换机 | 24000000060194 | DH402-B10-43U-SP06-LQS-LingQu630-56 | DH402 | B10 | 43 | 2
智算 | 华为 | RM211 | 总线柜电源 | 24000000061050 | DH401-B10-45U-SP02-ZXG-RM211-04 | DH401 | B10 | 45 | 3
智算 | 华为 | RM211 | 总线柜电源 | 24000000060235 | DH402-B10-45U-SP06-ZXG-RM211-04 | DH402 | B10 | 45 | 3
智算 | 华为 | Atlas 900 A3 SuperPoD | 智算服务器 | 24000000061053 | DH401-B11-5U-SP02-AT900A3-25 | DH401 | B11 | 5 | 8
智算 | 华为 | 灵衢L1交换板 | 智算服务器 | 24000000061753 | DH401-B11-5U-SP02-AT900A3-25 | DH401 | B11 | 5 | 8
智算 | 华为 | Atlas 900 A3 SuperPoD | 智算服务器 | 24000000060238 | DH402-B11-5U-SP06-AT900A3-25 | DH402 | B11 | 5 | 8
智算 | 华为 | 灵衢L1交换板 | 智算服务器 | 24000000060938 | DH402-B11-5U-SP06-AT900A3-25 | DH402 | B11 | 5 | 8
智算 | 华为 | Atlas 900 A3 SuperPoD | 智算服务器 | 24000000061055 | DH401-B11-15U-SP02-AT900A3-26 | DH401 | B11 | 15 | 8
智算 | 华为 | 灵衢L1交换板 | 智算服务器 | 24000000061751 | DH401-B11-15U-SP02-AT900A3-26 | DH401 | B11 | 15 | 8
智算 | 华为 | Atlas 900 A3 SuperPoD | 智算服务器 | 24000000060240 | DH402-B11-15U-SP06-AT900A3-26 | DH402 | B11 | 15 | 8
智算 | 华为 | 灵衢L1交换板 | 智算服务器 | 24000000060936 | DH402-B11-15U-SP06-AT900A3-26 | DH402 | B11 | 15 | 8
智算 | 华为 | Atlas 900 A3 SuperPoD | 智算服务器 | 24000000061056 | DH401-B11-23U-SP02-AT900A3-27 | DH401 | B11 | 23 | 8
智算 | 华为 | 灵衢L1交换板 | 智算服务器 | 24000000061750 | DH401-B11-23U-SP02-AT900A3-27 | DH401 | B11 | 23 | 8
智算 | 华为 | Atlas 900 A3 SuperPoD | 智算服务器 | 24000000060241 | DH402-B11-23U-SP06-AT900A3-27 | DH402 | B11 | 23 | 8
智算 | 华为 | 灵衢L1交换板 | 智算服务器 | 24000000060935 | DH402-B11-23U-SP06-AT900A3-27 | DH402 | B11 | 23 | 8
智算 | 华为 | Atlas 900 A3 SuperPoD | 智算服务器 | 24000000061054 | DH401-B11-33U-SP02-AT900A3-28 | DH401 | B11 | 33 | 8
智算 | 华为 | 灵衢L1交换板 | 智算服务器 | 24000000061752 | DH401-B11-33U-SP02-AT900A3-28 | DH401 | B11 | 33 | 8
智算 | 华为 | Atlas 900 A3 SuperPoD | 智算服务器 | 24000000060239 | DH402-B11-33U-SP06-AT900A3-28 | DH402 | B11 | 33 | 8
智算 | 华为 | 灵衢L1交换板 | 智算服务器 | 24000000060937 | DH402-B11-33U-SP06-AT900A3-28 | DH402 | B11 | 33 | 8
智算 | 华为 | RM211 | 计算柜电源 | 24000000061101 | DH401-B11-42U-SP02-JSG-RM211-07 | DH401 | B11 | 42 | 6
智算 | 华为 | RM211 | 计算柜电源 | 24000000060286 | DH402-B11-42U-SP06-JSG-RM211-07 | DH402 | B11 | 42 | 6
智算 | 华为 | Atlas 900 A3 SuperPoD | 智算服务器 | 24000000061098 | DH401-B12-5U-SP02-AT900A3-29 | DH401 | B12 | 5 | 8
智算 | 华为 | 灵衢L1交换板 | 智算服务器 | 24000000061708 | DH401-B12-5U-SP02-AT900A3-29 | DH401 | B12 | 5 | 8
智算 | 华为 | Atlas 900 A3 SuperPoD | 智算服务器 | 24000000060283 | DH402-B12-5U-SP06-AT900A3-29 | DH402 | B12 | 5 | 8
智算 | 华为 | 灵衢L1交换板 | 智算服务器 | 24000000060893 | DH402-B12-5U-SP06-AT900A3-29 | DH402 | B12 | 5 | 8
智算 | 华为 | Atlas 900 A3 SuperPoD | 智算服务器 | 24000000061097 | DH401-B12-15U-SP02-AT900A3-30 | DH401 | B12 | 15 | 8
智算 | 华为 | 灵衢L1交换板 | 智算服务器 | 24000000061709 | DH401-B12-15U-SP02-AT900A3-30 | DH401 | B12 | 15 | 8
智算 | 华为 | Atlas 900 A3 SuperPoD | 智算服务器 | 24000000060282 | DH402-B12-15U-SP06-AT900A3-30 | DH402 | B12 | 15 | 8
智算 | 华为 | 灵衢L1交换板 | 智算服务器 | 24000000060894 | DH402-B12-15U-SP06-AT900A3-30 | DH402 | B12 | 15 | 8
智算 | 华为 | Atlas 900 A3 SuperPoD | 智算服务器 | 24000000061099 | DH401-B12-23U-SP02-AT900A3-31 | DH401 | B12 | 23 | 8
智算 | 华为 | 灵衢L1交换板 | 智算服务器 | 24000000061707 | DH401-B12-23U-SP02-AT900A3-31 | DH401 | B12 | 23 | 8
智算 | 华为 | Atlas 900 A3 SuperPoD | 智算服务器 | 24000000060284 | DH402-B12-23U-SP06-AT900A3-31 | DH402 | B12 | 23 | 8
智算 | 华为 | 灵衢L1交换板 | 智算服务器 | 24000000060892 | DH402-B12-23U-SP06-AT900A3-31 | DH402 | B12 | 23 | 8
智算 | 华为 | Atlas 900 A3 SuperPoD | 智算服务器 | 24000000061100 | DH401-B12-33U-SP02-AT900A3-32 | DH401 | B12 | 33 | 8
智算 | 华为 | 灵衢L1交换板 | 智算服务器 | 24000000061706 | DH401-B12-33U-SP02-AT900A3-32 | DH401 | B12 | 33 | 8
智算 | 华为 | Atlas 900 A3 SuperPoD | 智算服务器 | 24000000060285 | DH402-B12-33U-SP06-AT900A3-32 | DH402 | B12 | 33 | 8
智算 | 华为 | 灵衢L1交换板 | 智算服务器 | 24000000060891 | DH402-B12-33U-SP06-AT900A3-32 | DH402 | B12 | 33 | 8
智算 | 华为 | RM211 | 计算柜电源 | 24000000061112 | DH401-B12-42U-SP02-JSG-RM211-08 | DH401 | B12 | 42 | 6
智算 | 华为 | RM211 | 计算柜电源 | 24000000060297 | DH402-B12-42U-SP06-JSG-RM211-08 | DH402 | B12 | 42 | 6
智算 | 华为 | Atlas 900 A3 SuperPoD | 智算服务器 | 24000000061089 | DH401-B13-5U-SP02-AT900A3-33 | DH401 | B13 | 5 | 8
智算 | 华为 | 灵衢L1交换板 | 智算服务器 | 24000000061717 | DH401-B13-5U-SP02-AT900A3-33 | DH401 | B13 | 5 | 8
智算 | 华为 | Atlas 900 A3 SuperPoD | 智算服务器 | 24000000060274 | DH402-B13-5U-SP06-AT900A3-33 | DH402 | B13 | 5 | 8
智算 | 华为 | 灵衢L1交换板 | 智算服务器 | 24000000060902 | DH402-B13-5U-SP06-AT900A3-33 | DH402 | B13 | 5 | 8
智算 | 华为 | Atlas 900 A3 SuperPoD | 智算服务器 | 24000000061091 | DH401-B13-15U-SP02-AT900A3-34 | DH401 | B13 | 15 | 8
智算 | 华为 | 灵衢L1交换板 | 智算服务器 | 24000000061715 | DH401-B13-15U-SP02-AT900A3-34 | DH401 | B13 | 15 | 8
智算 | 华为 | Atlas 900 A3 SuperPoD | 智算服务器 | 24000000060276 | DH402-B13-15U-SP06-AT900A3-34 | DH402 | B13 | 15 | 8
智算 | 华为 | 灵衢L1交换板 | 智算服务器 | 24000000060900 | DH402-B13-15U-SP06-AT900A3-34 | DH402 | B13 | 15 | 8
智算 | 华为 | Atlas 900 A3 SuperPoD | 智算服务器 | 24000000061092 | DH401-B13-23U-SP02-AT900A3-35 | DH401 | B13 | 23 | 8
智算 | 华为 | 灵衢L1交换板 | 智算服务器 | 24000000061714 | DH401-B13-23U-SP02-AT900A3-35 | DH401 | B13 | 23 | 8
智算 | 华为 | Atlas 900 A3 SuperPoD | 智算服务器 | 24000000060277 | DH402-B13-23U-SP06-AT900A3-35 | DH402 | B13 | 23 | 8
智算 | 华为 | 灵衢L1交换板 | 智算服务器 | 24000000060899 | DH402-B13-23U-SP06-AT900A3-35 | DH402 | B13 | 23 | 8
智算 | 华为 | Atlas 900 A3 SuperPoD | 智算服务器 | 24000000061090 | DH401-B13-33U-SP02-AT900A3-36 | DH401 | B13 | 33 | 8
智算 | 华为 | 灵衢L1交换板 | 智算服务器 | 24000000061716 | DH401-B13-33U-SP02-AT900A3-36 | DH401 | B13 | 33 | 8
智算 | 华为 | Atlas 900 A3 SuperPoD | 智算服务器 | 24000000060275 | DH402-B13-33U-SP06-AT900A3-36 | DH402 | B13 | 33 | 8
智算 | 华为 | 灵衢L1交换板 | 智算服务器 | 24000000060901 | DH402-B13-33U-SP06-AT900A3-36 | DH402 | B13 | 33 | 8
智算 | 华为 | RM211 | 计算柜电源 | 24000000061110 | DH401-B13-42U-SP02-JSG-RM211-09 | DH401 | B13 | 42 | 6
智算 | 华为 | RM211 | 计算柜电源 | 24000000060295 | DH402-B13-42U-SP06-JSG-RM211-09 | DH402 | B13 | 42 | 6
智算 | 华为 | Atlas 900 A3 SuperPoD | 智算服务器 | 24000000061088 | DH401-B14-5U-SP02-AT900A3-37 | DH401 | B14 | 5 | 8
智算 | 华为 | 灵衢L1交换板 | 智算服务器 | 24000000061718 | DH401-B14-5U-SP02-AT900A3-37 | DH401 | B14 | 5 | 8
智算 | 华为 | Atlas 900 A3 SuperPoD | 智算服务器 | 24000000060273 | DH402-B14-5U-SP06-AT900A3-37 | DH402 | B14 | 5 | 8
智算 | 华为 | 灵衢L1交换板 | 智算服务器 | 24000000060903 | DH402-B14-5U-SP06-AT900A3-37 | DH402 | B14 | 5 | 8
智算 | 华为 | Atlas 900 A3 SuperPoD | 智算服务器 | 24000000061087 | DH401-B14-15U-SP02-AT900A3-38 | DH401 | B14 | 15 | 8
智算 | 华为 | 灵衢L1交换板 | 智算服务器 | 24000000061719 | DH401-B14-15U-SP02-AT900A3-38 | DH401 | B14 | 15 | 8
智算 | 华为 | Atlas 900 A3 SuperPoD | 智算服务器 | 24000000060272 | DH402-B14-15U-SP06-AT900A3-38 | DH402 | B14 | 15 | 8
智算 | 华为 | 灵衢L1交换板 | 智算服务器 | 24000000060904 | DH402-B14-15U-SP06-AT900A3-38 | DH402 | B14 | 15 | 8
智算 | 华为 | Atlas 900 A3 SuperPoD | 智算服务器 | 24000000061085 | DH401-B14-23U-SP02-AT900A3-39 | DH401 | B14 | 23 | 8
智算 | 华为 | 灵衢L1交换板 | 智算服务器 | 24000000061721 | DH401-B14-23U-SP02-AT900A3-39 | DH401 | B14 | 23 | 8
智算 | 华为 | Atlas 900 A3 SuperPoD | 智算服务器 | 24000000060270 | DH402-B14-23U-SP06-AT900A3-39 | DH402 | B14 | 23 | 8
智算 | 华为 | 灵衢L1交换板 | 智算服务器 | 24000000060906 | DH402-B14-23U-SP06-AT900A3-39 | DH402 | B14 | 23 | 8
智算 | 华为 | Atlas 900 A3 SuperPoD | 智算服务器 | 24000000061086 | DH401-B14-33U-SP02-AT900A3-40 | DH401 | B14 | 33 | 8
智算 | 华为 | 灵衢L1交换板 | 智算服务器 | 24000000061720 | DH401-B14-33U-SP02-AT900A3-40 | DH401 | B14 | 33 | 8
智算 | 华为 | Atlas 900 A3 SuperPoD | 智算服务器 | 24000000060271 | DH402-B14-33U-SP06-AT900A3-40 | DH402 | B14 | 33 | 8
智算 | 华为 | 灵衢L1交换板 | 智算服务器 | 24000000060905 | DH402-B14-33U-SP06-AT900A3-40 | DH402 | B14 | 33 | 8
智算 | 华为 | RM211 | 计算柜电源 | 24000000061109 | DH401-B14-42U-SP02-JSG-RM211-10 | DH401 | B14 | 42 | 6
智算 | 华为 | RM211 | 计算柜电源 | 24000000060294 | DH402-B14-42U-SP06-JSG-RM211-10 | DH402 | B14 | 42 | 6
智算 | 华为 | Atlas 900 A3 SuperPoD | 智算服务器 | 24000000061082 | DH401-B15-5U-SP02-AT900A3-41 | DH401 | B15 | 5 | 8
智算 | 华为 | 灵衢L1交换板 | 智算服务器 | 24000000061724 | DH401-B15-5U-SP02-AT900A3-41 | DH401 | B15 | 5 | 8
智算 | 华为 | Atlas 900 A3 SuperPoD | 智算服务器 | 24000000060267 | DH402-B15-5U-SP06-AT900A3-41 | DH402 | B15 | 5 | 8
智算 | 华为 | 灵衢L1交换板 | 智算服务器 | 24000000060909 | DH402-B15-5U-SP06-AT900A3-41 | DH402 | B15 | 5 | 8
智算 | 华为 | Atlas 900 A3 SuperPoD | 智算服务器 | 24000000061083 | DH401-B15-15U-SP02-AT900A3-42 | DH401 | B15 | 15 | 8
智算 | 华为 | 灵衢L1交换板 | 智算服务器 | 24000000061723 | DH401-B15-15U-SP02-AT900A3-42 | DH401 | B15 | 15 | 8
智算 | 华为 | Atlas 900 A3 SuperPoD | 智算服务器 | 24000000060268 | DH402-B15-15U-SP06-AT900A3-42 | DH402 | B15 | 15 | 8
智算 | 华为 | 灵衢L1交换板 | 智算服务器 | 24000000060908 | DH402-B15-15U-SP06-AT900A3-42 | DH402 | B15 | 15 | 8
智算 | 华为 | Atlas 900 A3 SuperPoD | 智算服务器 | 24000000061081 | DH401-B15-23U-SP02-AT900A3-43 | DH401 | B15 | 23 | 8
智算 | 华为 | 灵衢L1交换板 | 智算服务器 | 24000000061725 | DH401-B15-23U-SP02-AT900A3-43 | DH401 | B15 | 23 | 8
智算 | 华为 | Atlas 900 A3 SuperPoD | 智算服务器 | 24000000060266 | DH402-B15-23U-SP06-AT900A3-43 | DH402 | B15 | 23 | 8
智算 | 华为 | 灵衢L1交换板 | 智算服务器 | 24000000060910 | DH402-B15-23U-SP06-AT900A3-43 | DH402 | B15 | 23 | 8
智算 | 华为 | Atlas 900 A3 SuperPoD | 智算服务器 | 24000000061084 | DH401-B15-33U-SP02-AT900A3-44 | DH401 | B15 | 33 | 8
智算 | 华为 | 灵衢L1交换板 | 智算服务器 | 24000000061722 | DH401-B15-33U-SP02-AT900A3-44 | DH401 | B15 | 33 | 8
智算 | 华为 | Atlas 900 A3 SuperPoD | 智算服务器 | 24000000060269 | DH402-B15-33U-SP06-AT900A3-44 | DH402 | B15 | 33 | 8
智算 | 华为 | 灵衢L1交换板 | 智算服务器 | 24000000060907 | DH402-B15-33U-SP06-AT900A3-44 | DH402 | B15 | 33 | 8
智算 | 华为 | RM211 | 计算柜电源 | 24000000061108 | DH401-B15-42U-SP02-JSG-RM211-11 | DH401 | B15 | 42 | 6
智算 | 华为 | RM211 | 计算柜电源 | 24000000060293 | DH402-B15-42U-SP06-JSG-RM211-11 | DH402 | B15 | 42 | 6
智算 | 华为 | Atlas 900 A3 SuperPoD | 智算服务器 | 24000000061068 | DH401-B16-5U-SP02-AT900A3-45 | DH401 | B16 | 5 | 8
智算 | 华为 | 灵衢L1交换板 | 智算服务器 | 24000000061738 | DH401-B16-5U-SP02-AT900A3-45 | DH401 | B16 | 5 | 8
智算 | 华为 | Atlas 900 A3 SuperPoD | 智算服务器 | 24000000060253 | DH402-B16-5U-SP06-AT900A3-45 | DH402 | B16 | 5 | 8
智算 | 华为 | 灵衢L1交换板 | 智算服务器 | 24000000060923 | DH402-B16-5U-SP06-AT900A3-45 | DH402 | B16 | 5 | 8
智算 | 华为 | Atlas 900 A3 SuperPoD | 智算服务器 | 24000000061067 | DH401-B16-15U-SP02-AT900A3-46 | DH401 | B16 | 15 | 8
智算 | 华为 | 灵衢L1交换板 | 智算服务器 | 24000000061739 | DH401-B16-15U-SP02-AT900A3-46 | DH401 | B16 | 15 | 8
智算 | 华为 | Atlas 900 A3 SuperPoD | 智算服务器 | 24000000060252 | DH402-B16-15U-SP06-AT900A3-46 | DH402 | B16 | 15 | 8
智算 | 华为 | 灵衢L1交换板 | 智算服务器 | 24000000060924 | DH402-B16-15U-SP06-AT900A3-46 | DH402 | B16 | 15 | 8
智算 | 华为 | Atlas 900 A3 SuperPoD | 智算服务器 | 24000000061066 | DH401-B16-23U-SP02-AT900A3-47 | DH401 | B16 | 23 | 8
智算 | 华为 | 灵衢L1交换板 | 智算服务器 | 24000000061740 | DH401-B16-23U-SP02-AT900A3-47 | DH401 | B16 | 23 | 8
智算 | 华为 | Atlas 900 A3 SuperPoD | 智算服务器 | 24000000060251 | DH402-B16-23U-SP06-AT900A3-47 | DH402 | B16 | 23 | 8
智算 | 华为 | 灵衢L1交换板 | 智算服务器 | 24000000060925 | DH402-B16-23U-SP06-AT900A3-47 | DH402 | B16 | 23 | 8
智算 | 华为 | Atlas 900 A3 SuperPoD | 智算服务器 | 24000000061065 | DH401-B16-33U-SP02-AT900A3-48 | DH401 | B16 | 33 | 8
智算 | 华为 | 灵衢L1交换板 | 智算服务器 | 24000000061741 | DH401-B16-33U-SP02-AT900A3-48 | DH401 | B16 | 33 | 8
智算 | 华为 | Atlas 900 A3 SuperPoD | 智算服务器 | 24000000060250 | DH402-B16-33U-SP06-AT900A3-48 | DH402 | B16 | 33 | 8
智算 | 华为 | 灵衢L1交换板 | 智算服务器 | 24000000060926 | DH402-B16-33U-SP06-AT900A3-48 | DH402 | B16 | 33 | 8
智算 | 华为 | RM211 | 计算柜电源 | 24000000061104 | DH401-B16-42U-SP02-JSG-RM211-12 | DH401 | B16 | 42 | 6
智算 | 华为 | RM211 | 计算柜电源 | 24000000060289 | DH402-B16-42U-SP06-JSG-RM211-12 | DH402 | B16 | 42 | 6
交换机 | 华为 | CE9866 | 参数面LEAF交换机 | 24000000083036 | DH401-B17-27U-CSM-LEAF-CE9866-011 | DH401 | B17 | 27 | 4
交换机 | 华为 | CE9866 | 参数面LEAF交换机 | 24000000083060 | DH402-B17-27U-CSM-LEAF-CE9866-035 | DH402 | B17 | 27 | 4
交换机 | 华为 | CE9866 | 参数面LEAF交换机 | 24000000083037 | DH401-B17-34U-CSM-LEAF-CE9866-009 | DH401 | B17 | 34 | 4
交换机 | 华为 | CE9866 | 参数面LEAF交换机 | 24000000083062 | DH402-B17-34U-CSM-LEAF-CE9866-033 | DH402 | B17 | 34 | 4
交换机 | 华为 | CE9866 | 参数面LEAF交换机 | 24000000083038 | DH401-B17-41U-CSM-LEAF-CE9866-007 | DH401 | B17 | 41 | 4
交换机 | 华为 | CE9866 | 参数面LEAF交换机 | 24000000083059 | DH402-B17-41U-CSM-LEAF-CE9866-031 | DH402 | B17 | 41 | 4
交换机 | 华为 | CE9866 | 参数面LEAF交换机 | 24000000083047 | DH401-B18-27U-CSM-LEAF-CE9866-012 | DH401 | B18 | 27 | 4
交换机 | 华为 | CE9866 | 参数面LEAF交换机 | 24000000083071 | DH402-B18-27U-CSM-LEAF-CE9866-036 | DH402 | B18 | 27 | 4
交换机 | 华为 | CE9866 | 参数面LEAF交换机 | 24000000083050 | DH401-B18-34U-CSM-LEAF-CE9866-010 | DH401 | B18 | 34 | 4
交换机 | 华为 | CE9866 | 参数面LEAF交换机 | 24000000083073 | DH402-B18-34U-CSM-LEAF-CE9866-034 | DH402 | B18 | 34 | 4
交换机 | 华为 | CE9866 | 参数面LEAF交换机 | 24000000083049 | DH401-B18-41U-CSM-LEAF-CE9866-008 | DH401 | B18 | 41 | 4
交换机 | 华为 | CE9866 | 参数面LEAF交换机 | 24000000083074 | DH402-B18-41U-CSM-LEAF-CE9866-032 | DH402 | B18 | 41 | 4
智算 | 华为 | Atlas 900 A3 SuperPoD | 智算服务器 | 24000000080504 | DH401-C01-5U-SP03-AT900A3-01 | DH401 | C01 | 5 | 8
智算 | 华为 | 灵衢L1交换板 | 智算服务器 | 24000000081186 | DH401-C01-5U-SP03-AT900A3-01 | DH401 | C01 | 5 | 8
智算 | 华为 | Atlas 900 A3 SuperPoD | 智算服务器 | 24000000062684 | DH402-C01-5U-SP07-AT900A3-01 | DH402 | C01 | 5 | 8
智算 | 华为 | 灵衢L1交换板 | 智算服务器 | 24000000063366 | DH402-C01-5U-SP07-AT900A3-01 | DH402 | C01 | 5 | 8
智算 | 华为 | Atlas 900 A3 SuperPoD | 智算服务器 | 24000000080505 | DH401-C01-15U-SP03-AT900A3-02 | DH401 | C01 | 15 | 8
智算 | 华为 | 灵衢L1交换板 | 智算服务器 | 24000000081185 | DH401-C01-15U-SP03-AT900A3-02 | DH401 | C01 | 15 | 8
智算 | 华为 | Atlas 900 A3 SuperPoD | 智算服务器 | 24000000062685 | DH402-C01-15U-SP07-AT900A3-02 | DH402 | C01 | 15 | 8
智算 | 华为 | 灵衢L1交换板 | 智算服务器 | 24000000063365 | DH402-C01-15U-SP07-AT900A3-02 | DH402 | C01 | 15 | 8
智算 | 华为 | Atlas 900 A3 SuperPoD | 智算服务器 | 24000000080503 | DH401-C01-23U-SP03-AT900A3-03 | DH401 | C01 | 23 | 8
智算 | 华为 | 灵衢L1交换板 | 智算服务器 | 24000000081187 | DH401-C01-23U-SP03-AT900A3-03 | DH401 | C01 | 23 | 8
智算 | 华为 | Atlas 900 A3 SuperPoD | 智算服务器 | 24000000062683 | DH402-C01-23U-SP07-AT900A3-03 | DH402 | C01 | 23 | 8
智算 | 华为 | 灵衢L1交换板 | 智算服务器 | 24000000063367 | DH402-C01-23U-SP07-AT900A3-03 | DH402 | C01 | 23 | 8
智算 | 华为 | Atlas 900 A3 SuperPoD | 智算服务器 | 24000000080506 | DH401-C01-33U-SP03-AT900A3-04 | DH401 | C01 | 33 | 8
智算 | 华为 | 灵衢L1交换板 | 智算服务器 | 24000000081184 | DH401-C01-33U-SP03-AT900A3-04 | DH401 | C01 | 33 | 8
智算 | 华为 | Atlas 900 A3 SuperPoD | 智算服务器 | 24000000062686 | DH402-C01-33U-SP07-AT900A3-04 | DH402 | C01 | 33 | 8
智算 | 华为 | 灵衢L1交换板 | 智算服务器 | 24000000063364 | DH402-C01-33U-SP07-AT900A3-04 | DH402 | C01 | 33 | 8
智算 | 华为 | RM211 | 计算柜电源 | 24000000080545 | DH401-C01-42U-SP03-JSG-RM211-01 | DH401 | C01 | 42 | 6
智算 | 华为 | RM211 | 计算柜电源 | 24000000062725 | DH402-C01-42U-SP07-JSG-RM211-01 | DH402 | C01 | 42 | 6
智算 | 华为 | Atlas 900 A3 SuperPoD | 智算服务器 | 24000000080530 | DH401-C02-5U-SP03-AT900A3-05 | DH401 | C02 | 5 | 8
智算 | 华为 | 灵衢L1交换板 | 智算服务器 | 24000000081160 | DH401-C02-5U-SP03-AT900A3-05 | DH401 | C02 | 5 | 8
智算 | 华为 | Atlas 900 A3 SuperPoD | 智算服务器 | 24000000062710 | DH402-C02-5U-SP07-AT900A3-05 | DH402 | C02 | 5 | 8
智算 | 华为 | 灵衢L1交换板 | 智算服务器 | 24000000063340 | DH402-C02-5U-SP07-AT900A3-05 | DH402 | C02 | 5 | 8
智算 | 华为 | Atlas 900 A3 SuperPoD | 智算服务器 | 24000000080527 | DH401-C02-15U-SP03-AT900A3-06 | DH401 | C02 | 15 | 8
智算 | 华为 | 灵衢L1交换板 | 智算服务器 | 24000000081163 | DH401-C02-15U-SP03-AT900A3-06 | DH401 | C02 | 15 | 8
智算 | 华为 | Atlas 900 A3 SuperPoD | 智算服务器 | 24000000062707 | DH402-C02-15U-SP07-AT900A3-06 | DH402 | C02 | 15 | 8
智算 | 华为 | 灵衢L1交换板 | 智算服务器 | 24000000063343 | DH402-C02-15U-SP07-AT900A3-06 | DH402 | C02 | 15 | 8
智算 | 华为 | Atlas 900 A3 SuperPoD | 智算服务器 | 24000000080529 | DH401-C02-23U-SP03-AT900A3-07 | DH401 | C02 | 23 | 8
智算 | 华为 | 灵衢L1交换板 | 智算服务器 | 24000000081161 | DH401-C02-23U-SP03-AT900A3-07 | DH401 | C02 | 23 | 8
智算 | 华为 | Atlas 900 A3 SuperPoD | 智算服务器 | 24000000062709 | DH402-C02-23U-SP07-AT900A3-07 | DH402 | C02 | 23 | 8
智算 | 华为 | 灵衢L1交换板 | 智算服务器 | 24000000063341 | DH402-C02-23U-SP07-AT900A3-07 | DH402 | C02 | 23 | 8
智算 | 华为 | Atlas 900 A3 SuperPoD | 智算服务器 | 24000000080528 | DH401-C02-33U-SP03-AT900A3-08 | DH401 | C02 | 33 | 8
智算 | 华为 | 灵衢L1交换板 | 智算服务器 | 24000000081162 | DH401-C02-33U-SP03-AT900A3-08 | DH401 | C02 | 33 | 8
智算 | 华为 | Atlas 900 A3 SuperPoD | 智算服务器 | 24000000062708 | DH402-C02-33U-SP07-AT900A3-08 | DH402 | C02 | 33 | 8
智算 | 华为 | 灵衢L1交换板 | 智算服务器 | 24000000063342 | DH402-C02-33U-SP07-AT900A3-08 | DH402 | C02 | 33 | 8
智算 | 华为 | RM211 | 计算柜电源 | 24000000080551 | DH401-C02-42U-SP03-JSG-RM211-02 | DH401 | C02 | 42 | 6
智算 | 华为 | RM211 | 计算柜电源 | 24000000062731 | DH402-C02-42U-SP07-JSG-RM211-02 | DH402 | C02 | 42 | 6
智算 | 华为 | Atlas 900 A3 SuperPoD | 智算服务器 | 24000000080541 | DH401-C03-5U-SP03-AT900A3-09 | DH401 | C03 | 5 | 8
智算 | 华为 | 灵衢L1交换板 | 智算服务器 | 24000000081149 | DH401-C03-5U-SP03-AT900A3-09 | DH401 | C03 | 5 | 8
智算 | 华为 | Atlas 900 A3 SuperPoD | 智算服务器 | 24000000062721 | DH402-C03-5U-SP07-AT900A3-09 | DH402 | C03 | 5 | 8
智算 | 华为 | 灵衢L1交换板 | 智算服务器 | 24000000063329 | DH402-C03-5U-SP07-AT900A3-09 | DH402 | C03 | 5 | 8
智算 | 华为 | Atlas 900 A3 SuperPoD | 智算服务器 | 24000000080540 | DH401-C03-15U-SP03-AT900A3-10 | DH401 | C03 | 15 | 8
智算 | 华为 | 灵衢L1交换板 | 智算服务器 | 24000000081150 | DH401-C03-15U-SP03-AT900A3-10 | DH401 | C03 | 15 | 8
智算 | 华为 | Atlas 900 A3 SuperPoD | 智算服务器 | 24000000062720 | DH402-C03-15U-SP07-AT900A3-10 | DH402 | C03 | 15 | 8
智算 | 华为 | 灵衢L1交换板 | 智算服务器 | 24000000063330 | DH402-C03-15U-SP07-AT900A3-10 | DH402 | C03 | 15 | 8
智算 | 华为 | Atlas 900 A3 SuperPoD | 智算服务器 | 24000000080542 | DH401-C03-23U-SP03-AT900A3-11 | DH401 | C03 | 23 | 8
智算 | 华为 | 灵衢L1交换板 | 智算服务器 | 24000000081148 | DH401-C03-23U-SP03-AT900A3-11 | DH401 | C03 | 23 | 8
智算 | 华为 | Atlas 900 A3 SuperPoD | 智算服务器 | 24000000062722 | DH402-C03-23U-SP07-AT900A3-11 | DH402 | C03 | 23 | 8
智算 | 华为 | 灵衢L1交换板 | 智算服务器 | 24000000063328 | DH402-C03-23U-SP07-AT900A3-11 | DH402 | C03 | 23 | 8
智算 | 华为 | Atlas 900 A3 SuperPoD | 智算服务器 | 24000000080539 | DH401-C03-33U-SP03-AT900A3-12 | DH401 | C03 | 33 | 8
智算 | 华为 | 灵衢L1交换板 | 智算服务器 | 24000000081151 | DH401-C03-33U-SP03-AT900A3-12 | DH401 | C03 | 33 | 8
智算 | 华为 | Atlas 900 A3 SuperPoD | 智算服务器 | 24000000062719 | DH402-C03-33U-SP07-AT900A3-12 | DH402 | C03 | 33 | 8
智算 | 华为 | 灵衢L1交换板 | 智算服务器 | 24000000063331 | DH402-C03-33U-SP07-AT900A3-12 | DH402 | C03 | 33 | 8
智算 | 华为 | RM211 | 计算柜电源 | 24000000080554 | DH401-C03-42U-SP03-JSG-RM211-03 | DH401 | C03 | 42 | 6
智算 | 华为 | RM211 | 计算柜电源 | 24000000062734 | DH402-C03-42U-SP07-JSG-RM211-03 | DH402 | C03 | 42 | 6
智算 | 华为 | Atlas 900 A3 SuperPoD | 智算服务器 | 24000000080512 | DH401-C04-5U-SP03-AT900A3-13 | DH401 | C04 | 5 | 8
智算 | 华为 | 灵衢L1交换板 | 智算服务器 | 24000000081178 | DH401-C04-5U-SP03-AT900A3-13 | DH401 | C04 | 5 | 8
智算 | 华为 | Atlas 900 A3 SuperPoD | 智算服务器 | 24000000062692 | DH402-C04-5U-SP07-AT900A3-13 | DH402 | C04 | 5 | 8
智算 | 华为 | 灵衢L1交换板 | 智算服务器 | 24000000063358 | DH402-C04-5U-SP07-AT900A3-13 | DH402 | C04 | 5 | 8
智算 | 华为 | Atlas 900 A3 SuperPoD | 智算服务器 | 24000000080513 | DH401-C04-15U-SP03-AT900A3-14 | DH401 | C04 | 15 | 8
智算 | 华为 | 灵衢L1交换板 | 智算服务器 | 24000000081177 | DH401-C04-15U-SP03-AT900A3-14 | DH401 | C04 | 15 | 8
智算 | 华为 | Atlas 900 A3 SuperPoD | 智算服务器 | 24000000062693 | DH402-C04-15U-SP07-AT900A3-14 | DH402 | C04 | 15 | 8
智算 | 华为 | 灵衢L1交换板 | 智算服务器 | 24000000063357 | DH402-C04-15U-SP07-AT900A3-14 | DH402 | C04 | 15 | 8
智算 | 华为 | Atlas 900 A3 SuperPoD | 智算服务器 | 24000000080511 | DH401-C04-23U-SP03-AT900A3-15 | DH401 | C04 | 23 | 8
智算 | 华为 | 灵衢L1交换板 | 智算服务器 | 24000000081179 | DH401-C04-23U-SP03-AT900A3-15 | DH401 | C04 | 23 | 8
智算 | 华为 | Atlas 900 A3 SuperPoD | 智算服务器 | 24000000062691 | DH402-C04-23U-SP07-AT900A3-15 | DH402 | C04 | 23 | 8
智算 | 华为 | 灵衢L1交换板 | 智算服务器 | 24000000063359 | DH402-C04-23U-SP07-AT900A3-15 | DH402 | C04 | 23 | 8
智算 | 华为 | Atlas 900 A3 SuperPoD | 智算服务器 | 24000000080514 | DH401-C04-33U-SP03-AT900A3-16 | DH401 | C04 | 33 | 8
智算 | 华为 | 灵衢L1交换板 | 智算服务器 | 24000000081176 | DH401-C04-33U-SP03-AT900A3-16 | DH401 | C04 | 33 | 8
智算 | 华为 | Atlas 900 A3 SuperPoD | 智算服务器 | 24000000062694 | DH402-C04-33U-SP07-AT900A3-16 | DH402 | C04 | 33 | 8
智算 | 华为 | 灵衢L1交换板 | 智算服务器 | 24000000063356 | DH402-C04-33U-SP07-AT900A3-16 | DH402 | C04 | 33 | 8
智算 | 华为 | RM211 | 计算柜电源 | 24000000080547 | DH401-C04-42U-SP03-JSG-RM211-04 | DH401 | C04 | 42 | 6
智算 | 华为 | RM211 | 计算柜电源 | 24000000062727 | DH402-C04-42U-SP07-JSG-RM211-04 | DH402 | C04 | 42 | 6
智算 | 华为 | Atlas 900 A3 SuperPoD | 智算服务器 | 24000000080534 | DH401-C05-5U-SP03-AT900A3-17 | DH401 | C05 | 5 | 8
智算 | 华为 | 灵衢L1交换板 | 智算服务器 | 24000000081156 | DH401-C05-5U-SP03-AT900A3-17 | DH401 | C05 | 5 | 8
智算 | 华为 | Atlas 900 A3 SuperPoD | 智算服务器 | 24000000062714 | DH402-C05-5U-SP07-AT900A3-17 | DH402 | C05 | 5 | 8
智算 | 华为 | 灵衢L1交换板 | 智算服务器 | 24000000063336 | DH402-C05-5U-SP07-AT900A3-17 | DH402 | C05 | 5 | 8
智算 | 华为 | Atlas 900 A3 SuperPoD | 智算服务器 | 24000000080531 | DH401-C05-15U-SP03-AT900A3-18 | DH401 | C05 | 15 | 8
智算 | 华为 | 灵衢L1交换板 | 智算服务器 | 24000000081159 | DH401-C05-15U-SP03-AT900A3-18 | DH401 | C05 | 15 | 8
智算 | 华为 | Atlas 900 A3 SuperPoD | 智算服务器 | 24000000062711 | DH402-C05-15U-SP07-AT900A3-18 | DH402 | C05 | 15 | 8
智算 | 华为 | 灵衢L1交换板 | 智算服务器 | 24000000063339 | DH402-C05-15U-SP07-AT900A3-18 | DH402 | C05 | 15 | 8
智算 | 华为 | Atlas 900 A3 SuperPoD | 智算服务器 | 24000000080532 | DH401-C05-23U-SP03-AT900A3-19 | DH401 | C05 | 23 | 8
智算 | 华为 | 灵衢L1交换板 | 智算服务器 | 24000000081158 | DH401-C05-23U-SP03-AT900A3-19 | DH401 | C05 | 23 | 8
智算 | 华为 | Atlas 900 A3 SuperPoD | 智算服务器 | 24000000062712 | DH402-C05-23U-SP07-AT900A3-19 | DH402 | C05 | 23 | 8
智算 | 华为 | 灵衢L1交换板 | 智算服务器 | 24000000063338 | DH402-C05-23U-SP07-AT900A3-19 | DH402 | C05 | 23 | 8
智算 | 华为 | Atlas 900 A3 SuperPoD | 智算服务器 | 24000000080533 | DH401-C05-33U-SP03-AT900A3-20 | DH401 | C05 | 33 | 8
智算 | 华为 | 灵衢L1交换板 | 智算服务器 | 24000000081157 | DH401-C05-33U-SP03-AT900A3-20 | DH401 | C05 | 33 | 8
智算 | 华为 | Atlas 900 A3 SuperPoD | 智算服务器 | 24000000062713 | DH402-C05-33U-SP07-AT900A3-20 | DH402 | C05 | 33 | 8
智算 | 华为 | 灵衢L1交换板 | 智算服务器 | 24000000063337 | DH402-C05-33U-SP07-AT900A3-20 | DH402 | C05 | 33 | 8
智算 | 华为 | RM211 | 计算柜电源 | 24000000080552 | DH401-C05-42U-SP03-JSG-RM211-05 | DH401 | C05 | 42 | 6
智算 | 华为 | RM211 | 计算柜电源 | 24000000062732 | DH402-C05-42U-SP07-JSG-RM211-05 | DH402 | C05 | 42 | 6
智算 | 华为 | Atlas 900 A3 SuperPoD | 智算服务器 | 24000000080496 | DH401-C06-5U-SP03-AT900A3-21 | DH401 | C06 | 5 | 8
智算 | 华为 | 灵衢L1交换板 | 智算服务器 | 24000000081194 | DH401-C06-5U-SP03-AT900A3-21 | DH401 | C06 | 5 | 8
智算 | 华为 | Atlas 900 A3 SuperPoD | 智算服务器 | 24000000062676 | DH402-C06-5U-SP07-AT900A3-21 | DH402 | C06 | 5 | 8
智算 | 华为 | 灵衢L1交换板 | 智算服务器 | 24000000063374 | DH402-C06-5U-SP07-AT900A3-21 | DH402 | C06 | 5 | 8
智算 | 华为 | Atlas 900 A3 SuperPoD | 智算服务器 | 24000000080498 | DH401-C06-15U-SP03-AT900A3-22 | DH401 | C06 | 15 | 8
智算 | 华为 | 灵衢L1交换板 | 智算服务器 | 24000000081192 | DH401-C06-15U-SP03-AT900A3-22 | DH401 | C06 | 15 | 8
智算 | 华为 | Atlas 900 A3 SuperPoD | 智算服务器 | 24000000062678 | DH402-C06-15U-SP07-AT900A3-22 | DH402 | C06 | 15 | 8
智算 | 华为 | 灵衢L1交换板 | 智算服务器 | 24000000063372 | DH402-C06-15U-SP07-AT900A3-22 | DH402 | C06 | 15 | 8
智算 | 华为 | Atlas 900 A3 SuperPoD | 智算服务器 | 24000000080495 | DH401-C06-23U-SP03-AT900A3-23 | DH401 | C06 | 23 | 8
智算 | 华为 | 灵衢L1交换板 | 智算服务器 | 24000000081195 | DH401-C06-23U-SP03-AT900A3-23 | DH401 | C06 | 23 | 8
智算 | 华为 | Atlas 900 A3 SuperPoD | 智算服务器 | 24000000062675 | DH402-C06-23U-SP07-AT900A3-23 | DH402 | C06 | 23 | 8
智算 | 华为 | 灵衢L1交换板 | 智算服务器 | 24000000063375 | DH402-C06-23U-SP07-AT900A3-23 | DH402 | C06 | 23 | 8
智算 | 华为 | Atlas 900 A3 SuperPoD | 智算服务器 | 24000000080497 | DH401-C06-32U-SP03-AT900A3-24 | DH401 | C06 | 32 | 8
智算 | 华为 | 灵衢L1交换板 | 智算服务器 | 24000000081193 | DH401-C06-32U-SP03-AT900A3-24 | DH401 | C06 | 32 | 8
智算 | 华为 | Atlas 900 A3 SuperPoD | 智算服务器 | 24000000062677 | DH402-C06-32U-SP07-AT900A3-24 | DH402 | C06 | 32 | 8
智算 | 华为 | 灵衢L1交换板 | 智算服务器 | 24000000063373 | DH402-C06-32U-SP07-AT900A3-24 | DH402 | C06 | 32 | 8
智算 | 华为 | RM211 | 计算柜电源 | 24000000080543 | DH401-C06-42U-SP03-JSG-RM211-06 | DH401 | C06 | 42 | 6
智算 | 华为 | RM211 | 计算柜电源 | 24000000062723 | DH402-C06-42U-SP07-JSG-RM211-06 | DH402 | C06 | 42 | 6
灵衢交换机 | 华为 | LingQu 630 V1 | 灵衢L2交换机 | 24000000080445 | DH401-C07-10U-SP03-LQS-LingQu630-01 | DH401 | C07 | 10 | 2
灵衢交换机 | 华为 | LingQu 630 V1 | 灵衢L2交换机 | 24000000062625 | DH402-C07-10U-SP07-LQS-LingQu630-01 | DH402 | C07 | 10 | 2
灵衢交换机 | 华为 | LingQu 630 V1 | 灵衢L2交换机 | 24000000080447 | DH401-C07-13U-SP03-LQS-LingQu630-02 | DH401 | C07 | 13 | 2
灵衢交换机 | 华为 | LingQu 630 V1 | 灵衢L2交换机 | 24000000062627 | DH402-C07-13U-SP07-LQS-LingQu630-02 | DH402 | C07 | 13 | 2
灵衢交换机 | 华为 | LingQu 630 V1 | 灵衢L2交换机 | 24000000080444 | DH401-C07-15U-SP03-LQS-LingQu630-09 | DH401 | C07 | 15 | 2
灵衢交换机 | 华为 | LingQu 630 V1 | 灵衢L2交换机 | 24000000062624 | DH402-C07-15U-SP07-LQS-LingQu630-09 | DH402 | C07 | 15 | 2
灵衢交换机 | 华为 | LingQu 630 V1 | 灵衢L2交换机 | 24000000080439 | DH401-C07-18U-SP03-LQS-LingQu630-10 | DH401 | C07 | 18 | 2
灵衢交换机 | 华为 | LingQu 630 V1 | 灵衢L2交换机 | 24000000062619 | DH402-C07-18U-SP07-LQS-LingQu630-10 | DH402 | C07 | 18 | 2
灵衢交换机 | 华为 | LingQu 630 V1 | 灵衢L2交换机 | 24000000080442 | DH401-C07-20U-SP03-LQS-LingQu630-17 | DH401 | C07 | 20 | 2
灵衢交换机 | 华为 | LingQu 630 V1 | 灵衢L2交换机 | 24000000062622 | DH402-C07-20U-SP07-LQS-LingQu630-17 | DH402 | C07 | 20 | 2
灵衢交换机 | 华为 | LingQu 630 V1 | 灵衢L2交换机 | 24000000080448 | DH401-C07-23U-SP03-LQS-LingQu630-18 | DH401 | C07 | 23 | 2
灵衢交换机 | 华为 | LingQu 630 V1 | 灵衢L2交换机 | 24000000062628 | DH402-C07-23U-SP07-LQS-LingQu630-18 | DH402 | C07 | 23 | 2
灵衢交换机 | 华为 | LingQu 630 V1 | 灵衢L2交换机 | 24000000080443 | DH401-C07-25U-SP03-LQS-LingQu630-25 | DH401 | C07 | 25 | 2
灵衢交换机 | 华为 | LingQu 630 V1 | 灵衢L2交换机 | 24000000062623 | DH402-C07-25U-SP07-LQS-LingQu630-25 | DH402 | C07 | 25 | 2
灵衢交换机 | 华为 | LingQu 630 V1 | 灵衢L2交换机 | 24000000080440 | DH401-C07-28U-SP03-LQS-LingQu630-26 | DH401 | C07 | 28 | 2
灵衢交换机 | 华为 | LingQu 630 V1 | 灵衢L2交换机 | 24000000062620 | DH402-C07-28U-SP07-LQS-LingQu630-26 | DH402 | C07 | 28 | 2
灵衢交换机 | 华为 | LingQu 630 V1 | 灵衢L2交换机 | 24000000080446 | DH401-C07-30U-SP03-LQS-LingQu630-33 | DH401 | C07 | 30 | 2
灵衢交换机 | 华为 | LingQu 630 V1 | 灵衢L2交换机 | 24000000062626 | DH402-C07-30U-SP07-LQS-LingQu630-33 | DH402 | C07 | 30 | 2
灵衢交换机 | 华为 | LingQu 630 V1 | 灵衢L2交换机 | 24000000080441 | DH401-C07-33U-SP03-LQS-LingQu630-34 | DH401 | C07 | 33 | 2
灵衢交换机 | 华为 | LingQu 630 V1 | 灵衢L2交换机 | 24000000062621 | DH402-C07-33U-SP07-LQS-LingQu630-34 | DH402 | C07 | 33 | 2
灵衢交换机 | 华为 | LingQu 630 V1 | 灵衢L2交换机 | 24000000080436 | DH401-C07-35U-SP03-LQS-LingQu630-41 | DH401 | C07 | 35 | 2
灵衢交换机 | 华为 | LingQu 630 V1 | 灵衢L2交换机 | 24000000062616 | DH402-C07-35U-SP07-LQS-LingQu630-41 | DH402 | C07 | 35 | 2
灵衢交换机 | 华为 | LingQu 630 V1 | 灵衢L2交换机 | 24000000080437 | DH401-C07-38U-SP03-LQS-LingQu630-42 | DH401 | C07 | 38 | 2
灵衢交换机 | 华为 | LingQu 630 V1 | 灵衢L2交换机 | 24000000062617 | DH402-C07-38U-SP07-LQS-LingQu630-42 | DH402 | C07 | 38 | 2
灵衢交换机 | 华为 | LingQu 630 V1 | 灵衢L2交换机 | 24000000080438 | DH401-C07-40U-SP03-LQS-LingQu630-49 | DH401 | C07 | 40 | 2
灵衢交换机 | 华为 | LingQu 630 V1 | 灵衢L2交换机 | 24000000062618 | DH402-C07-40U-SP07-LQS-LingQu630-49 | DH402 | C07 | 40 | 2
灵衢交换机 | 华为 | LingQu 630 V1 | 灵衢L2交换机 | 24000000080435 | DH401-C07-43U-SP03-LQS-LingQu630-50 | DH401 | C07 | 43 | 2
灵衢交换机 | 华为 | LingQu 630 V1 | 灵衢L2交换机 | 24000000062615 | DH402-C07-43U-SP07-LQS-LingQu630-50 | DH402 | C07 | 43 | 2
智算 | 华为 | RM211 | 总线柜电源 | 24000000080491 | DH401-C07-45U-SP03-ZXG-RM211-01 | DH401 | C07 | 45 | 3
智算 | 华为 | RM211 | 总线柜电源 | 24000000062671 | DH402-C07-45U-SP07-ZXG-RM211-01 | DH402 | C07 | 45 | 3
灵衢交换机 | 华为 | LingQu 630 V1 | 灵衢L2交换机 | 24000000080459 | DH401-C08-10U-SP03-LQS-LingQu630-03 | DH401 | C08 | 10 | 2
灵衢交换机 | 华为 | LingQu 630 V1 | 灵衢L2交换机 | 24000000062639 | DH402-C08-10U-SP07-LQS-LingQu630-03 | DH402 | C08 | 10 | 2
灵衢交换机 | 华为 | LingQu 630 V1 | 灵衢L2交换机 | 24000000080458 | DH401-C08-13U-SP03-LQS-LingQu630-04 | DH401 | C08 | 13 | 2
灵衢交换机 | 华为 | LingQu 630 V1 | 灵衢L2交换机 | 24000000062638 | DH402-C08-13U-SP07-LQS-LingQu630-04 | DH402 | C08 | 13 | 2
灵衢交换机 | 华为 | LingQu 630 V1 | 灵衢L2交换机 | 24000000080461 | DH401-C08-15U-SP03-LQS-LingQu630-11 | DH401 | C08 | 15 | 2
灵衢交换机 | 华为 | LingQu 630 V1 | 灵衢L2交换机 | 24000000062641 | DH402-C08-15U-SP07-LQS-LingQu630-11 | DH402 | C08 | 15 | 2
灵衢交换机 | 华为 | LingQu 630 V1 | 灵衢L2交换机 | 24000000080454 | DH401-C08-18U-SP03-LQS-LingQu630-12 | DH401 | C08 | 18 | 2
灵衢交换机 | 华为 | LingQu 630 V1 | 灵衢L2交换机 | 24000000062634 | DH402-C08-18U-SP07-LQS-LingQu630-12 | DH402 | C08 | 18 | 2
灵衢交换机 | 华为 | LingQu 630 V1 | 灵衢L2交换机 | 24000000080457 | DH401-C08-20U-SP03-LQS-LingQu630-19 | DH401 | C08 | 20 | 2
灵衢交换机 | 华为 | LingQu 630 V1 | 灵衢L2交换机 | 24000000062637 | DH402-C08-20U-SP07-LQS-LingQu630-19 | DH402 | C08 | 20 | 2
灵衢交换机 | 华为 | LingQu 630 V1 | 灵衢L2交换机 | 24000000080449 | DH401-C08-23U-SP03-LQS-LingQu630-20 | DH401 | C08 | 23 | 2
灵衢交换机 | 华为 | LingQu 630 V1 | 灵衢L2交换机 | 24000000062629 | DH402-C08-23U-SP07-LQS-LingQu630-20 | DH402 | C08 | 23 | 2
灵衢交换机 | 华为 | LingQu 630 V1 | 灵衢L2交换机 | 24000000080462 | DH401-C08-25U-SP03-LQS-LingQu630-27 | DH401 | C08 | 25 | 2
灵衢交换机 | 华为 | LingQu 630 V1 | 灵衢L2交换机 | 24000000062642 | DH402-C08-25U-SP07-LQS-LingQu630-27 | DH402 | C08 | 25 | 2
灵衢交换机 | 华为 | LingQu 630 V1 | 灵衢L2交换机 | 24000000080455 | DH401-C08-28U-SP03-LQS-LingQu630-28 | DH401 | C08 | 28 | 2
灵衢交换机 | 华为 | LingQu 630 V1 | 灵衢L2交换机 | 24000000062635 | DH402-C08-28U-SP07-LQS-LingQu630-28 | DH402 | C08 | 28 | 2
灵衢交换机 | 华为 | LingQu 630 V1 | 灵衢L2交换机 | 24000000080460 | DH401-C08-30U-SP03-LQS-LingQu630-35 | DH401 | C08 | 30 | 2
灵衢交换机 | 华为 | LingQu 630 V1 | 灵衢L2交换机 | 24000000062640 | DH402-C08-30U-SP07-LQS-LingQu630-35 | DH402 | C08 | 30 | 2
灵衢交换机 | 华为 | LingQu 630 V1 | 灵衢L2交换机 | 24000000080451 | DH401-C08-33U-SP03-LQS-LingQu630-36 | DH401 | C08 | 33 | 2
灵衢交换机 | 华为 | LingQu 630 V1 | 灵衢L2交换机 | 24000000062631 | DH402-C08-33U-SP07-LQS-LingQu630-36 | DH402 | C08 | 33 | 2
灵衢交换机 | 华为 | LingQu 630 V1 | 灵衢L2交换机 | 24000000080456 | DH401-C08-35U-SP03-LQS-LingQu630-43 | DH401 | C08 | 35 | 2
灵衢交换机 | 华为 | LingQu 630 V1 | 灵衢L2交换机 | 24000000062636 | DH402-C08-35U-SP07-LQS-LingQu630-43 | DH402 | C08 | 35 | 2
灵衢交换机 | 华为 | LingQu 630 V1 | 灵衢L2交换机 | 24000000080452 | DH401-C08-38U-SP03-LQS-LingQu630-44 | DH401 | C08 | 38 | 2
灵衢交换机 | 华为 | LingQu 630 V1 | 灵衢L2交换机 | 24000000062632 | DH402-C08-38U-SP07-LQS-LingQu630-44 | DH402 | C08 | 38 | 2
灵衢交换机 | 华为 | LingQu 630 V1 | 灵衢L2交换机 | 24000000080453 | DH401-C08-40U-SP03-LQS-LingQu630-51 | DH401 | C08 | 40 | 2
灵衢交换机 | 华为 | LingQu 630 V1 | 灵衢L2交换机 | 24000000062633 | DH402-C08-40U-SP07-LQS-LingQu630-51 | DH402 | C08 | 40 | 2
灵衢交换机 | 华为 | LingQu 630 V1 | 灵衢L2交换机 | 24000000080450 | DH401-C08-43U-SP03-LQS-LingQu630-52 | DH401 | C08 | 43 | 2
灵衢交换机 | 华为 | LingQu 630 V1 | 灵衢L2交换机 | 24000000062630 | DH402-C08-43U-SP07-LQS-LingQu630-52 | DH402 | C08 | 43 | 2
智算 | 华为 | RM211 | 总线柜电源 | 24000000080492 | DH401-C08-45U-SP03-ZXG-RM211-02 | DH401 | C08 | 45 | 3
智算 | 华为 | RM211 | 总线柜电源 | 24000000062672 | DH402-C08-45U-SP07-ZXG-RM211-02 | DH402 | C08 | 45 | 3
灵衢交换机 | 华为 | LingQu 630 V1 | 灵衢L2交换机 | 24000000080481 | DH401-C09-10U-SP03-LQS-LingQu630-05 | DH401 | C09 | 10 | 2
灵衢交换机 | 华为 | LingQu 630 V1 | 灵衢L2交换机 | 24000000062661 | DH402-C09-10U-SP07-LQS-LingQu630-05 | DH402 | C09 | 10 | 2
灵衢交换机 | 华为 | LingQu 630 V1 | 灵衢L2交换机 | 24000000080487 | DH401-C09-13U-SP03-LQS-LingQu630-06 | DH401 | C09 | 13 | 2
灵衢交换机 | 华为 | LingQu 630 V1 | 灵衢L2交换机 | 24000000062667 | DH402-C09-13U-SP07-LQS-LingQu630-06 | DH402 | C09 | 13 | 2
灵衢交换机 | 华为 | LingQu 630 V1 | 灵衢L2交换机 | 24000000080490 | DH401-C09-15U-SP03-LQS-LingQu630-13 | DH401 | C09 | 15 | 2
灵衢交换机 | 华为 | LingQu 630 V1 | 灵衢L2交换机 | 24000000062670 | DH402-C09-15U-SP07-LQS-LingQu630-13 | DH402 | C09 | 15 | 2
灵衢交换机 | 华为 | LingQu 630 V1 | 灵衢L2交换机 | 24000000080483 | DH401-C09-18U-SP03-LQS-LingQu630-14 | DH401 | C09 | 18 | 2
灵衢交换机 | 华为 | LingQu 630 V1 | 灵衢L2交换机 | 24000000062663 | DH402-C09-18U-SP07-LQS-LingQu630-14 | DH402 | C09 | 18 | 2
灵衢交换机 | 华为 | LingQu 630 V1 | 灵衢L2交换机 | 24000000080486 | DH401-C09-20U-SP03-LQS-LingQu630-21 | DH401 | C09 | 20 | 2
灵衢交换机 | 华为 | LingQu 630 V1 | 灵衢L2交换机 | 24000000062666 | DH402-C09-20U-SP07-LQS-LingQu630-21 | DH402 | C09 | 20 | 2
灵衢交换机 | 华为 | LingQu 630 V1 | 灵衢L2交换机 | 24000000080477 | DH401-C09-23U-SP03-LQS-LingQu630-22 | DH401 | C09 | 23 | 2
灵衢交换机 | 华为 | LingQu 630 V1 | 灵衢L2交换机 | 24000000062657 | DH402-C09-23U-SP07-LQS-LingQu630-22 | DH402 | C09 | 23 | 2
灵衢交换机 | 华为 | LingQu 630 V1 | 灵衢L2交换机 | 24000000080478 | DH401-C09-25U-SP03-LQS-LingQu630-29 | DH401 | C09 | 25 | 2
灵衢交换机 | 华为 | LingQu 630 V1 | 灵衢L2交换机 | 24000000062658 | DH402-C09-25U-SP07-LQS-LingQu630-29 | DH402 | C09 | 25 | 2
灵衢交换机 | 华为 | LingQu 630 V1 | 灵衢L2交换机 | 24000000080484 | DH401-C09-28U-SP03-LQS-LingQu630-30 | DH401 | C09 | 28 | 2
灵衢交换机 | 华为 | LingQu 630 V1 | 灵衢L2交换机 | 24000000062664 | DH402-C09-28U-SP07-LQS-LingQu630-30 | DH402 | C09 | 28 | 2
灵衢交换机 | 华为 | LingQu 630 V1 | 灵衢L2交换机 | 24000000080485 | DH401-C09-30U-SP03-LQS-LingQu630-37 | DH401 | C09 | 30 | 2
灵衢交换机 | 华为 | LingQu 630 V1 | 灵衢L2交换机 | 24000000062665 | DH402-C09-30U-SP07-LQS-LingQu630-37 | DH402 | C09 | 30 | 2
灵衢交换机 | 华为 | LingQu 630 V1 | 灵衢L2交换机 | 24000000080489 | DH401-C09-33U-SP03-LQS-LingQu630-38 | DH401 | C09 | 33 | 2
灵衢交换机 | 华为 | LingQu 630 V1 | 灵衢L2交换机 | 24000000062669 | DH402-C09-33U-SP07-LQS-LingQu630-38 | DH402 | C09 | 33 | 2
灵衢交换机 | 华为 | LingQu 630 V1 | 灵衢L2交换机 | 24000000080480 | DH401-C09-35U-SP03-LQS-LingQu630-45 | DH401 | C09 | 35 | 2
灵衢交换机 | 华为 | LingQu 630 V1 | 灵衢L2交换机 | 24000000062660 | DH402-C09-35U-SP07-LQS-LingQu630-45 | DH402 | C09 | 35 | 2
灵衢交换机 | 华为 | LingQu 630 V1 | 灵衢L2交换机 | 24000000080488 | DH401-C09-38U-SP03-LQS-LingQu630-46 | DH401 | C09 | 38 | 2
灵衢交换机 | 华为 | LingQu 630 V1 | 灵衢L2交换机 | 24000000062668 | DH402-C09-38U-SP07-LQS-LingQu630-46 | DH402 | C09 | 38 | 2
灵衢交换机 | 华为 | LingQu 630 V1 | 灵衢L2交换机 | 24000000080482 | DH401-C09-40U-SP03-LQS-LingQu630-53 | DH401 | C09 | 40 | 2
灵衢交换机 | 华为 | LingQu 630 V1 | 灵衢L2交换机 | 24000000062662 | DH402-C09-40U-SP07-LQS-LingQu630-53 | DH402 | C09 | 40 | 2
灵衢交换机 | 华为 | LingQu 630 V1 | 灵衢L2交换机 | 24000000080479 | DH401-C09-43U-SP03-LQS-LingQu630-54 | DH401 | C09 | 43 | 2
灵衢交换机 | 华为 | LingQu 630 V1 | 灵衢L2交换机 | 24000000062659 | DH402-C09-43U-SP07-LQS-LingQu630-54 | DH402 | C09 | 43 | 2
智算 | 华为 | RM211 | 总线柜电源 | 24000000080494 | DH401-C09-45U-SP03-ZXG-RM211-03 | DH401 | C09 | 45 | 3
智算 | 华为 | RM211 | 总线柜电源 | 24000000062674 | DH402-C09-45U-SP07-ZXG-RM211-03 | DH402 | C09 | 45 | 3
灵衢交换机 | 华为 | LingQu 630 V1 | 灵衢L2交换机 | 24000000080468 | DH401-C10-10U-SP03-LQS-LingQu630-07 | DH401 | C10 | 10 | 2
灵衢交换机 | 华为 | LingQu 630 V1 | 灵衢L2交换机 | 24000000062648 | DH402-C10-10U-SP07-LQS-LingQu630-07 | DH402 | C10 | 10 | 2
灵衢交换机 | 华为 | LingQu 630 V1 | 灵衢L2交换机 | 24000000080469 | DH401-C10-13U-SP03-LQS-LingQu630-08 | DH401 | C10 | 13 | 2
灵衢交换机 | 华为 | LingQu 630 V1 | 灵衢L2交换机 | 24000000062649 | DH402-C10-13U-SP07-LQS-LingQu630-08 | DH402 | C10 | 13 | 2
灵衢交换机 | 华为 | LingQu 630 V1 | 灵衢L2交换机 | 24000000080463 | DH401-C10-15U-SP03-LQS-LingQu630-15 | DH401 | C10 | 15 | 2
灵衢交换机 | 华为 | LingQu 630 V1 | 灵衢L2交换机 | 24000000062643 | DH402-C10-15U-SP07-LQS-LingQu630-15 | DH402 | C10 | 15 | 2
灵衢交换机 | 华为 | LingQu 630 V1 | 灵衢L2交换机 | 24000000080471 | DH401-C10-18U-SP03-LQS-LingQu630-16 | DH401 | C10 | 18 | 2
灵衢交换机 | 华为 | LingQu 630 V1 | 灵衢L2交换机 | 24000000062651 | DH402-C10-18U-SP07-LQS-LingQu630-16 | DH402 | C10 | 18 | 2
灵衢交换机 | 华为 | LingQu 630 V1 | 灵衢L2交换机 | 24000000080474 | DH401-C10-20U-SP03-LQS-LingQu630-23 | DH401 | C10 | 20 | 2
灵衢交换机 | 华为 | LingQu 630 V1 | 灵衢L2交换机 | 24000000062654 | DH402-C10-20U-SP07-LQS-LingQu630-23 | DH402 | C10 | 20 | 2
灵衢交换机 | 华为 | LingQu 630 V1 | 灵衢L2交换机 | 24000000080467 | DH401-C10-23U-SP03-LQS-LingQu630-24 | DH401 | C10 | 23 | 2
灵衢交换机 | 华为 | LingQu 630 V1 | 灵衢L2交换机 | 24000000062647 | DH402-C10-23U-SP07-LQS-LingQu630-24 | DH402 | C10 | 23 | 2
灵衢交换机 | 华为 | LingQu 630 V1 | 灵衢L2交换机 | 24000000080466 | DH401-C10-25U-SP03-LQS-LingQu630-31 | DH401 | C10 | 25 | 2
灵衢交换机 | 华为 | LingQu 630 V1 | 灵衢L2交换机 | 24000000062646 | DH402-C10-25U-SP07-LQS-LingQu630-31 | DH402 | C10 | 25 | 2
灵衢交换机 | 华为 | LingQu 630 V1 | 灵衢L2交换机 | 24000000080472 | DH401-C10-28U-SP03-LQS-LingQu630-32 | DH401 | C10 | 28 | 2
灵衢交换机 | 华为 | LingQu 630 V1 | 灵衢L2交换机 | 24000000062652 | DH402-C10-28U-SP07-LQS-LingQu630-32 | DH402 | C10 | 28 | 2
灵衢交换机 | 华为 | LingQu 630 V1 | 灵衢L2交换机 | 24000000080475 | DH401-C10-30U-SP03-LQS-LingQu630-39 | DH401 | C10 | 30 | 2
灵衢交换机 | 华为 | LingQu 630 V1 | 灵衢L2交换机 | 24000000062655 | DH402-C10-30U-SP07-LQS-LingQu630-39 | DH402 | C10 | 30 | 2
灵衢交换机 | 华为 | LingQu 630 V1 | 灵衢L2交换机 | 24000000080473 | DH401-C10-33U-SP03-LQS-LingQu630-40 | DH401 | C10 | 33 | 2
灵衢交换机 | 华为 | LingQu 630 V1 | 灵衢L2交换机 | 24000000062653 | DH402-C10-33U-SP07-LQS-LingQu630-40 | DH402 | C10 | 33 | 2
灵衢交换机 | 华为 | LingQu 630 V1 | 灵衢L2交换机 | 24000000080464 | DH401-C10-35U-SP03-LQS-LingQu630-47 | DH401 | C10 | 35 | 2
灵衢交换机 | 华为 | LingQu 630 V1 | 灵衢L2交换机 | 24000000062644 | DH402-C10-35U-SP07-LQS-LingQu630-47 | DH402 | C10 | 35 | 2
灵衢交换机 | 华为 | LingQu 630 V1 | 灵衢L2交换机 | 24000000080476 | DH401-C10-38U-SP03-LQS-LingQu630-48 | DH401 | C10 | 38 | 2
灵衢交换机 | 华为 | LingQu 630 V1 | 灵衢L2交换机 | 24000000062656 | DH402-C10-38U-SP07-LQS-LingQu630-48 | DH402 | C10 | 38 | 2
灵衢交换机 | 华为 | LingQu 630 V1 | 灵衢L2交换机 | 24000000080470 | DH401-C10-40U-SP03-LQS-LingQu630-55 | DH401 | C10 | 40 | 2
灵衢交换机 | 华为 | LingQu 630 V1 | 灵衢L2交换机 | 24000000062650 | DH402-C10-40U-SP07-LQS-LingQu630-55 | DH402 | C10 | 40 | 2
灵衢交换机 | 华为 | LingQu 630 V1 | 灵衢L2交换机 | 24000000080465 | DH401-C10-43U-SP03-LQS-LingQu630-56 | DH401 | C10 | 43 | 2
灵衢交换机 | 华为 | LingQu 630 V1 | 灵衢L2交换机 | 24000000062645 | DH402-C10-43U-SP07-LQS-LingQu630-56 | DH402 | C10 | 43 | 2
智算 | 华为 | RM211 | 总线柜电源 | 24000000080493 | DH401-C10-45U-SP03-ZXG-RM211-04 | DH401 | C10 | 45 | 3
智算 | 华为 | RM211 | 总线柜电源 | 24000000062673 | DH402-C10-45U-SP07-ZXG-RM211-04 | DH402 | C10 | 45 | 3
智算 | 华为 | Atlas 900 A3 SuperPoD | 智算服务器 | 24000000080523 | DH401-C11-5U-SP03-AT900A3-25 | DH401 | C11 | 5 | 8
智算 | 华为 | 灵衢L1交换板 | 智算服务器 | 24000000081167 | DH401-C11-5U-SP03-AT900A3-25 | DH401 | C11 | 5 | 8
智算 | 华为 | Atlas 900 A3 SuperPoD | 智算服务器 | 24000000062703 | DH402-C11-5U-SP07-AT900A3-25 | DH402 | C11 | 5 | 8
智算 | 华为 | 灵衢L1交换板 | 智算服务器 | 24000000063347 | DH402-C11-5U-SP07-AT900A3-25 | DH402 | C11 | 5 | 8
智算 | 华为 | Atlas 900 A3 SuperPoD | 智算服务器 | 24000000080525 | DH401-C11-15U-SP03-AT900A3-26 | DH401 | C11 | 15 | 8
智算 | 华为 | 灵衢L1交换板 | 智算服务器 | 24000000081165 | DH401-C11-15U-SP03-AT900A3-26 | DH401 | C11 | 15 | 8
智算 | 华为 | Atlas 900 A3 SuperPoD | 智算服务器 | 24000000062705 | DH402-C11-15U-SP07-AT900A3-26 | DH402 | C11 | 15 | 8
智算 | 华为 | 灵衢L1交换板 | 智算服务器 | 24000000063345 | DH402-C11-15U-SP07-AT900A3-26 | DH402 | C11 | 15 | 8
智算 | 华为 | Atlas 900 A3 SuperPoD | 智算服务器 | 24000000080526 | DH401-C11-23U-SP03-AT900A3-27 | DH401 | C11 | 23 | 8
智算 | 华为 | 灵衢L1交换板 | 智算服务器 | 24000000081164 | DH401-C11-23U-SP03-AT900A3-27 | DH401 | C11 | 23 | 8
智算 | 华为 | Atlas 900 A3 SuperPoD | 智算服务器 | 24000000062706 | DH402-C11-23U-SP07-AT900A3-27 | DH402 | C11 | 23 | 8
智算 | 华为 | 灵衢L1交换板 | 智算服务器 | 24000000063344 | DH402-C11-23U-SP07-AT900A3-27 | DH402 | C11 | 23 | 8
智算 | 华为 | Atlas 900 A3 SuperPoD | 智算服务器 | 24000000080524 | DH401-C11-33U-SP03-AT900A3-28 | DH401 | C11 | 33 | 8
智算 | 华为 | 灵衢L1交换板 | 智算服务器 | 24000000081166 | DH401-C11-33U-SP03-AT900A3-28 | DH401 | C11 | 33 | 8
智算 | 华为 | Atlas 900 A3 SuperPoD | 智算服务器 | 24000000062704 | DH402-C11-33U-SP07-AT900A3-28 | DH402 | C11 | 33 | 8
智算 | 华为 | 灵衢L1交换板 | 智算服务器 | 24000000063346 | DH402-C11-33U-SP07-AT900A3-28 | DH402 | C11 | 33 | 8
智算 | 华为 | RM211 | 计算柜电源 | 24000000080550 | DH401-C11-42U-SP03-JSG-RM211-07 | DH401 | C11 | 42 | 6
智算 | 华为 | RM211 | 计算柜电源 | 24000000062730 | DH402-C11-42U-SP07-JSG-RM211-07 | DH402 | C11 | 42 | 6
智算 | 华为 | Atlas 900 A3 SuperPoD | 智算服务器 | 24000000080536 | DH401-C12-5U-SP03-AT900A3-29 | DH401 | C12 | 5 | 8
智算 | 华为 | 灵衢L1交换板 | 智算服务器 | 24000000081154 | DH401-C12-5U-SP03-AT900A3-29 | DH401 | C12 | 5 | 8
智算 | 华为 | Atlas 900 A3 SuperPoD | 智算服务器 | 24000000062716 | DH402-C12-5U-SP07-AT900A3-29 | DH402 | C12 | 5 | 8
智算 | 华为 | 灵衢L1交换板 | 智算服务器 | 24000000063334 | DH402-C12-5U-SP07-AT900A3-29 | DH402 | C12 | 5 | 8
智算 | 华为 | Atlas 900 A3 SuperPoD | 智算服务器 | 24000000080535 | DH401-C12-15U-SP03-AT900A3-30 | DH401 | C12 | 15 | 8
智算 | 华为 | 灵衢L1交换板 | 智算服务器 | 24000000081155 | DH401-C12-15U-SP03-AT900A3-30 | DH401 | C12 | 15 | 8
智算 | 华为 | Atlas 900 A3 SuperPoD | 智算服务器 | 24000000062715 | DH402-C12-15U-SP07-AT900A3-30 | DH402 | C12 | 15 | 8
智算 | 华为 | 灵衢L1交换板 | 智算服务器 | 24000000063335 | DH402-C12-15U-SP07-AT900A3-30 | DH402 | C12 | 15 | 8
智算 | 华为 | Atlas 900 A3 SuperPoD | 智算服务器 | 24000000080537 | DH401-C12-23U-SP03-AT900A3-31 | DH401 | C12 | 23 | 8
智算 | 华为 | 灵衢L1交换板 | 智算服务器 | 24000000081153 | DH401-C12-23U-SP03-AT900A3-31 | DH401 | C12 | 23 | 8
智算 | 华为 | Atlas 900 A3 SuperPoD | 智算服务器 | 24000000062717 | DH402-C12-23U-SP07-AT900A3-31 | DH402 | C12 | 23 | 8
智算 | 华为 | 灵衢L1交换板 | 智算服务器 | 24000000063333 | DH402-C12-23U-SP07-AT900A3-31 | DH402 | C12 | 23 | 8
智算 | 华为 | Atlas 900 A3 SuperPoD | 智算服务器 | 24000000080538 | DH401-C12-33U-SP03-AT900A3-32 | DH401 | C12 | 33 | 8
智算 | 华为 | 灵衢L1交换板 | 智算服务器 | 24000000081152 | DH401-C12-33U-SP03-AT900A3-32 | DH401 | C12 | 33 | 8
智算 | 华为 | Atlas 900 A3 SuperPoD | 智算服务器 | 24000000062718 | DH402-C12-33U-SP07-AT900A3-32 | DH402 | C12 | 33 | 8
智算 | 华为 | 灵衢L1交换板 | 智算服务器 | 24000000063332 | DH402-C12-33U-SP07-AT900A3-32 | DH402 | C12 | 33 | 8
智算 | 华为 | RM211 | 计算柜电源 | 24000000080553 | DH401-C12-42U-SP03-JSG-RM211-08 | DH401 | C12 | 42 | 6
智算 | 华为 | RM211 | 计算柜电源 | 24000000062733 | DH402-C12-42U-SP07-JSG-RM211-08 | DH402 | C12 | 42 | 6
智算 | 华为 | Atlas 900 A3 SuperPoD | 智算服务器 | 24000000080507 | DH401-C13-5U-SP03-AT900A3-33 | DH401 | C13 | 5 | 8
智算 | 华为 | 灵衢L1交换板 | 智算服务器 | 24000000081183 | DH401-C13-5U-SP03-AT900A3-33 | DH401 | C13 | 5 | 8
智算 | 华为 | Atlas 900 A3 SuperPoD | 智算服务器 | 24000000062687 | DH402-C13-5U-SP07-AT900A3-33 | DH402 | C13 | 5 | 8
智算 | 华为 | 灵衢L1交换板 | 智算服务器 | 24000000063363 | DH402-C13-5U-SP07-AT900A3-33 | DH402 | C13 | 5 | 8
智算 | 华为 | Atlas 900 A3 SuperPoD | 智算服务器 | 24000000080509 | DH401-C13-15U-SP03-AT900A3-34 | DH401 | C13 | 15 | 8
智算 | 华为 | 灵衢L1交换板 | 智算服务器 | 24000000081181 | DH401-C13-15U-SP03-AT900A3-34 | DH401 | C13 | 15 | 8
智算 | 华为 | Atlas 900 A3 SuperPoD | 智算服务器 | 24000000062689 | DH402-C13-15U-SP07-AT900A3-34 | DH402 | C13 | 15 | 8
智算 | 华为 | 灵衢L1交换板 | 智算服务器 | 24000000063361 | DH402-C13-15U-SP07-AT900A3-34 | DH402 | C13 | 15 | 8
智算 | 华为 | Atlas 900 A3 SuperPoD | 智算服务器 | 24000000080510 | DH401-C13-23U-SP03-AT900A3-35 | DH401 | C13 | 23 | 8
智算 | 华为 | 灵衢L1交换板 | 智算服务器 | 24000000081180 | DH401-C13-23U-SP03-AT900A3-35 | DH401 | C13 | 23 | 8
智算 | 华为 | Atlas 900 A3 SuperPoD | 智算服务器 | 24000000062690 | DH402-C13-23U-SP07-AT900A3-35 | DH402 | C13 | 23 | 8
智算 | 华为 | 灵衢L1交换板 | 智算服务器 | 24000000063360 | DH402-C13-23U-SP07-AT900A3-35 | DH402 | C13 | 23 | 8
智算 | 华为 | Atlas 900 A3 SuperPoD | 智算服务器 | 24000000080508 | DH401-C13-33U-SP03-AT900A3-36 | DH401 | C13 | 33 | 8
智算 | 华为 | 灵衢L1交换板 | 智算服务器 | 24000000081182 | DH401-C13-33U-SP03-AT900A3-36 | DH401 | C13 | 33 | 8
智算 | 华为 | Atlas 900 A3 SuperPoD | 智算服务器 | 24000000062688 | DH402-C13-33U-SP07-AT900A3-36 | DH402 | C13 | 33 | 8
智算 | 华为 | 灵衢L1交换板 | 智算服务器 | 24000000063362 | DH402-C13-33U-SP07-AT900A3-36 | DH402 | C13 | 33 | 8
智算 | 华为 | RM211 | 计算柜电源 | 24000000080546 | DH401-C13-42U-SP03-JSG-RM211-09 | DH401 | C13 | 42 | 6
智算 | 华为 | RM211 | 计算柜电源 | 24000000062726 | DH402-C13-42U-SP07-JSG-RM211-09 | DH402 | C13 | 42 | 6
智算 | 华为 | Atlas 900 A3 SuperPoD | 智算服务器 | 24000000080518 | DH401-C14-5U-SP03-AT900A3-37 | DH401 | C14 | 5 | 8
智算 | 华为 | 灵衢L1交换板 | 智算服务器 | 24000000081172 | DH401-C14-5U-SP03-AT900A3-37 | DH401 | C14 | 5 | 8
智算 | 华为 | Atlas 900 A3 SuperPoD | 智算服务器 | 24000000062698 | DH402-C14-5U-SP07-AT900A3-37 | DH402 | C14 | 5 | 8
智算 | 华为 | 灵衢L1交换板 | 智算服务器 | 24000000063352 | DH402-C14-5U-SP07-AT900A3-37 | DH402 | C14 | 5 | 8
智算 | 华为 | Atlas 900 A3 SuperPoD | 智算服务器 | 24000000080517 | DH401-C14-15U-SP03-AT900A3-38 | DH401 | C14 | 15 | 8
智算 | 华为 | 灵衢L1交换板 | 智算服务器 | 24000000081173 | DH401-C14-15U-SP03-AT900A3-38 | DH401 | C14 | 15 | 8
智算 | 华为 | Atlas 900 A3 SuperPoD | 智算服务器 | 24000000062697 | DH402-C14-15U-SP07-AT900A3-38 | DH402 | C14 | 15 | 8
智算 | 华为 | 灵衢L1交换板 | 智算服务器 | 24000000063353 | DH402-C14-15U-SP07-AT900A3-38 | DH402 | C14 | 15 | 8
智算 | 华为 | Atlas 900 A3 SuperPoD | 智算服务器 | 24000000080515 | DH401-C14-23U-SP03-AT900A3-39 | DH401 | C14 | 23 | 8
智算 | 华为 | 灵衢L1交换板 | 智算服务器 | 24000000081175 | DH401-C14-23U-SP03-AT900A3-39 | DH401 | C14 | 23 | 8
智算 | 华为 | Atlas 900 A3 SuperPoD | 智算服务器 | 24000000062695 | DH402-C14-23U-SP07-AT900A3-39 | DH402 | C14 | 23 | 8
智算 | 华为 | 灵衢L1交换板 | 智算服务器 | 24000000063355 | DH402-C14-23U-SP07-AT900A3-39 | DH402 | C14 | 23 | 8
智算 | 华为 | Atlas 900 A3 SuperPoD | 智算服务器 | 24000000080516 | DH401-C14-33U-SP03-AT900A3-40 | DH401 | C14 | 33 | 8
智算 | 华为 | 灵衢L1交换板 | 智算服务器 | 24000000081174 | DH401-C14-33U-SP03-AT900A3-40 | DH401 | C14 | 33 | 8
智算 | 华为 | Atlas 900 A3 SuperPoD | 智算服务器 | 24000000062696 | DH402-C14-33U-SP07-AT900A3-40 | DH402 | C14 | 33 | 8
智算 | 华为 | 灵衢L1交换板 | 智算服务器 | 24000000063354 | DH402-C14-33U-SP07-AT900A3-40 | DH402 | C14 | 33 | 8
智算 | 华为 | RM211 | 计算柜电源 | 24000000080548 | DH401-C14-42U-SP03-JSG-RM211-10 | DH401 | C14 | 42 | 6
智算 | 华为 | RM211 | 计算柜电源 | 24000000062728 | DH402-C14-42U-SP07-JSG-RM211-10 | DH402 | C14 | 42 | 6
智算 | 华为 | Atlas 900 A3 SuperPoD | 智算服务器 | 24000000080520 | DH401-C15-5U-SP03-AT900A3-41 | DH401 | C15 | 5 | 8
智算 | 华为 | 灵衢L1交换板 | 智算服务器 | 24000000081170 | DH401-C15-5U-SP03-AT900A3-41 | DH401 | C15 | 5 | 8
智算 | 华为 | Atlas 900 A3 SuperPoD | 智算服务器 | 24000000062700 | DH402-C15-5U-SP07-AT900A3-41 | DH402 | C15 | 5 | 8
智算 | 华为 | 灵衢L1交换板 | 智算服务器 | 24000000063350 | DH402-C15-5U-SP07-AT900A3-41 | DH402 | C15 | 5 | 8
智算 | 华为 | Atlas 900 A3 SuperPoD | 智算服务器 | 24000000080521 | DH401-C15-15U-SP03-AT900A3-42 | DH401 | C15 | 15 | 8
智算 | 华为 | 灵衢L1交换板 | 智算服务器 | 24000000081169 | DH401-C15-15U-SP03-AT900A3-42 | DH401 | C15 | 15 | 8
智算 | 华为 | Atlas 900 A3 SuperPoD | 智算服务器 | 24000000062701 | DH402-C15-15U-SP07-AT900A3-42 | DH402 | C15 | 15 | 8
智算 | 华为 | 灵衢L1交换板 | 智算服务器 | 24000000063349 | DH402-C15-15U-SP07-AT900A3-42 | DH402 | C15 | 15 | 8
智算 | 华为 | Atlas 900 A3 SuperPoD | 智算服务器 | 24000000080519 | DH401-C15-23U-SP03-AT900A3-43 | DH401 | C15 | 23 | 8
智算 | 华为 | 灵衢L1交换板 | 智算服务器 | 24000000081171 | DH401-C15-23U-SP03-AT900A3-43 | DH401 | C15 | 23 | 8
智算 | 华为 | Atlas 900 A3 SuperPoD | 智算服务器 | 24000000062699 | DH402-C15-23U-SP07-AT900A3-43 | DH402 | C15 | 23 | 8
智算 | 华为 | 灵衢L1交换板 | 智算服务器 | 24000000063351 | DH402-C15-23U-SP07-AT900A3-43 | DH402 | C15 | 23 | 8
智算 | 华为 | Atlas 900 A3 SuperPoD | 智算服务器 | 24000000080522 | DH401-C15-33U-SP03-AT900A3-44 | DH401 | C15 | 33 | 8
智算 | 华为 | 灵衢L1交换板 | 智算服务器 | 24000000081168 | DH401-C15-33U-SP03-AT900A3-44 | DH401 | C15 | 33 | 8
智算 | 华为 | Atlas 900 A3 SuperPoD | 智算服务器 | 24000000062702 | DH402-C15-33U-SP07-AT900A3-44 | DH402 | C15 | 33 | 8
智算 | 华为 | 灵衢L1交换板 | 智算服务器 | 24000000063348 | DH402-C15-33U-SP07-AT900A3-44 | DH402 | C15 | 33 | 8
智算 | 华为 | RM211 | 计算柜电源 | 24000000080549 | DH401-C15-42U-SP03-JSG-RM211-11 | DH401 | C15 | 42 | 6
智算 | 华为 | RM211 | 计算柜电源 | 24000000062729 | DH402-C15-42U-SP07-JSG-RM211-11 | DH402 | C15 | 42 | 6
智算 | 华为 | Atlas 900 A3 SuperPoD | 智算服务器 | 24000000080502 | DH401-C16-5U-SP03-AT900A3-45 | DH401 | C16 | 5 | 8
智算 | 华为 | 灵衢L1交换板 | 智算服务器 | 24000000081188 | DH401-C16-5U-SP03-AT900A3-45 | DH401 | C16 | 5 | 8
智算 | 华为 | Atlas 900 A3 SuperPoD | 智算服务器 | 24000000062682 | DH402-C16-5U-SP07-AT900A3-45 | DH402 | C16 | 5 | 8
智算 | 华为 | 灵衢L1交换板 | 智算服务器 | 24000000063368 | DH402-C16-5U-SP07-AT900A3-45 | DH402 | C16 | 5 | 8
智算 | 华为 | Atlas 900 A3 SuperPoD | 智算服务器 | 24000000080501 | DH401-C16-15U-SP03-AT900A3-46 | DH401 | C16 | 15 | 8
智算 | 华为 | 灵衢L1交换板 | 智算服务器 | 24000000081189 | DH401-C16-15U-SP03-AT900A3-46 | DH401 | C16 | 15 | 8
智算 | 华为 | Atlas 900 A3 SuperPoD | 智算服务器 | 24000000062681 | DH402-C16-15U-SP07-AT900A3-46 | DH402 | C16 | 15 | 8
智算 | 华为 | 灵衢L1交换板 | 智算服务器 | 24000000063369 | DH402-C16-15U-SP07-AT900A3-46 | DH402 | C16 | 15 | 8
智算 | 华为 | Atlas 900 A3 SuperPoD | 智算服务器 | 24000000080500 | DH401-C16-23U-SP03-AT900A3-47 | DH401 | C16 | 23 | 8
智算 | 华为 | 灵衢L1交换板 | 智算服务器 | 24000000081190 | DH401-C16-23U-SP03-AT900A3-47 | DH401 | C16 | 23 | 8
智算 | 华为 | Atlas 900 A3 SuperPoD | 智算服务器 | 24000000062680 | DH402-C16-23U-SP07-AT900A3-47 | DH402 | C16 | 23 | 8
智算 | 华为 | 灵衢L1交换板 | 智算服务器 | 24000000063370 | DH402-C16-23U-SP07-AT900A3-47 | DH402 | C16 | 23 | 8
智算 | 华为 | Atlas 900 A3 SuperPoD | 智算服务器 | 24000000080499 | DH401-C16-33U-SP03-AT900A3-48 | DH401 | C16 | 33 | 8
智算 | 华为 | 灵衢L1交换板 | 智算服务器 | 24000000081191 | DH401-C16-33U-SP03-AT900A3-48 | DH401 | C16 | 33 | 8
智算 | 华为 | Atlas 900 A3 SuperPoD | 智算服务器 | 24000000062679 | DH402-C16-33U-SP07-AT900A3-48 | DH402 | C16 | 33 | 8
智算 | 华为 | 灵衢L1交换板 | 智算服务器 | 24000000063371 | DH402-C16-33U-SP07-AT900A3-48 | DH402 | C16 | 33 | 8
智算 | 华为 | RM211 | 计算柜电源 | 24000000080544 | DH401-C16-42U-SP03-JSG-RM211-12 | DH401 | C16 | 42 | 6
智算 | 华为 | RM211 | 计算柜电源 | 24000000062724 | DH402-C16-42U-SP07-JSG-RM211-12 | DH402 | C16 | 42 | 6
交换机 | 华为 | CE9866 | 参数面LEAF交换机 | 24000000083034 | DH401-C17-27U-CSM-LEAF-CE9866-017 | DH401 | C17 | 27 | 4
交换机 | 华为 | CE9866 | 参数面LEAF交换机 | 24000000083057 | DH402-C17-27U-CSM-LEAF-CE9866-041 | DH402 | C17 | 27 | 4
交换机 | 华为 | CE9866 | 参数面LEAF交换机 | 24000000083035 | DH401-C17-34U-CSM-LEAF-CE9866-015 | DH401 | C17 | 34 | 4
交换机 | 华为 | CE9866 | 参数面LEAF交换机 | 24000000083058 | DH402-C17-34U-CSM-LEAF-CE9866-039 | DH402 | C17 | 34 | 4
交换机 | 华为 | CE9866 | 参数面LEAF交换机 | 24000000083033 | DH401-C17-41U-CSM-LEAF-CE9866-013 | DH401 | C17 | 41 | 4
交换机 | 华为 | CE9866 | 参数面LEAF交换机 | 24000000083061 | DH402-C17-41U-CSM-LEAF-CE9866-037 | DH402 | C17 | 41 | 4
交换机 | 华为 | CE9866 | 参数面LEAF交换机 | 24000000083046 | DH401-C18-27U-CSM-LEAF-CE9866-018 | DH401 | C18 | 27 | 4
交换机 | 华为 | CE9866 | 参数面LEAF交换机 | 24000000083069 | DH402-C18-27U-CSM-LEAF-CE9866-042 | DH402 | C18 | 27 | 4
交换机 | 华为 | CE9866 | 参数面LEAF交换机 | 24000000083045 | DH401-C18-34U-CSM-LEAF-CE9866-016 | DH401 | C18 | 34 | 4
交换机 | 华为 | CE9866 | 参数面LEAF交换机 | 24000000083070 | DH402-C18-34U-CSM-LEAF-CE9866-040 | DH402 | C18 | 34 | 4
交换机 | 华为 | CE9866 | 参数面LEAF交换机 | 24000000083048 | DH401-C18-41U-CSM-LEAF-CE9866-014 | DH401 | C18 | 41 | 4
交换机 | 华为 | CE9866 | 参数面LEAF交换机 | 24000000083072 | DH402-C18-41U-CSM-LEAF-CE9866-038 | DH402 | C18 | 41 | 4
智算 | 华为 | Atlas 900 A3 SuperPoD | 智算服务器 | 24000000059439 | DH401-D01-5U-SP04-AT900A3-01 | DH401 | D01 | 5 | 8
智算 | 华为 | 灵衢L1交换板 | 智算服务器 | 24000000060105 | DH401-D01-5U-SP04-AT900A3-01 | DH401 | D01 | 5 | 8
智算 | 华为 | Atlas 900 A3 SuperPoD | 智算服务器 | 24000000063502 | DH402-D01-5U-SP08-AT900A3-01 | DH402 | D01 | 5 | 8
智算 | 华为 | 灵衢L1交换板 | 智算服务器 | 24000000064168 | DH402-D01-5U-SP08-AT900A3-01 | DH402 | D01 | 5 | 8
智算 | 华为 | Atlas 900 A3 SuperPoD | 智算服务器 | 24000000059440 | DH401-D01-15U-SP04-AT900A3-02 | DH401 | D01 | 15 | 8
智算 | 华为 | 灵衢L1交换板 | 智算服务器 | 24000000060104 | DH401-D01-15U-SP04-AT900A3-02 | DH401 | D01 | 15 | 8
智算 | 华为 | Atlas 900 A3 SuperPoD | 智算服务器 | 24000000063503 | DH402-D01-15U-SP08-AT900A3-02 | DH402 | D01 | 15 | 8
智算 | 华为 | 灵衢L1交换板 | 智算服务器 | 24000000064167 | DH402-D01-15U-SP08-AT900A3-02 | DH402 | D01 | 15 | 8
智算 | 华为 | Atlas 900 A3 SuperPoD | 智算服务器 | 24000000059438 | DH401-D01-23U-SP04-AT900A3-03 | DH401 | D01 | 23 | 8
智算 | 华为 | 灵衢L1交换板 | 智算服务器 | 24000000060106 | DH401-D01-23U-SP04-AT900A3-03 | DH401 | D01 | 23 | 8
智算 | 华为 | Atlas 900 A3 SuperPoD | 智算服务器 | 24000000063501 | DH402-D01-23U-SP08-AT900A3-03 | DH402 | D01 | 23 | 8
智算 | 华为 | 灵衢L1交换板 | 智算服务器 | 24000000064169 | DH402-D01-23U-SP08-AT900A3-03 | DH402 | D01 | 23 | 8
智算 | 华为 | Atlas 900 A3 SuperPoD | 智算服务器 | 24000000059441 | DH401-D01-33U-SP04-AT900A3-04 | DH401 | D01 | 33 | 8
智算 | 华为 | 灵衢L1交换板 | 智算服务器 | 24000000060103 | DH401-D01-33U-SP04-AT900A3-04 | DH401 | D01 | 33 | 8
智算 | 华为 | Atlas 900 A3 SuperPoD | 智算服务器 | 24000000063504 | DH402-D01-33U-SP08-AT900A3-04 | DH402 | D01 | 33 | 8
智算 | 华为 | 灵衢L1交换板 | 智算服务器 | 24000000064166 | DH402-D01-33U-SP08-AT900A3-04 | DH402 | D01 | 33 | 8
智算 | 华为 | RM211 | 计算柜电源 | 24000000059474 | DH401-D01-42U-SP04-JSG-RM211-01 | DH401 | D01 | 42 | 6
智算 | 华为 | RM211 | 计算柜电源 | 24000000063537 | DH402-D01-42U-SP08-JSG-RM211-01 | DH402 | D01 | 42 | 6
智算 | 华为 | Atlas 900 A3 SuperPoD | 智算服务器 | 24000000059449 | DH401-D02-5U-SP04-AT900A3-05 | DH401 | D02 | 5 | 8
智算 | 华为 | 灵衢L1交换板 | 智算服务器 | 24000000060095 | DH401-D02-5U-SP04-AT900A3-05 | DH401 | D02 | 5 | 8
智算 | 华为 | Atlas 900 A3 SuperPoD | 智算服务器 | 24000000063512 | DH402-D02-5U-SP08-AT900A3-05 | DH402 | D02 | 5 | 8
智算 | 华为 | 灵衢L1交换板 | 智算服务器 | 24000000064158 | DH402-D02-5U-SP08-AT900A3-05 | DH402 | D02 | 5 | 8
智算 | 华为 | Atlas 900 A3 SuperPoD | 智算服务器 | 24000000059446 | DH401-D02-15U-SP04-AT900A3-06 | DH401 | D02 | 15 | 8
智算 | 华为 | 灵衢L1交换板 | 智算服务器 | 24000000060098 | DH401-D02-15U-SP04-AT900A3-06 | DH401 | D02 | 15 | 8
智算 | 华为 | Atlas 900 A3 SuperPoD | 智算服务器 | 24000000063509 | DH402-D02-15U-SP08-AT900A3-06 | DH402 | D02 | 15 | 8
智算 | 华为 | 灵衢L1交换板 | 智算服务器 | 24000000064161 | DH402-D02-15U-SP08-AT900A3-06 | DH402 | D02 | 15 | 8
智算 | 华为 | Atlas 900 A3 SuperPoD | 智算服务器 | 24000000059448 | DH401-D02-23U-SP04-AT900A3-07 | DH401 | D02 | 23 | 8
智算 | 华为 | 灵衢L1交换板 | 智算服务器 | 24000000060096 | DH401-D02-23U-SP04-AT900A3-07 | DH401 | D02 | 23 | 8
智算 | 华为 | Atlas 900 A3 SuperPoD | 智算服务器 | 24000000063511 | DH402-D02-23U-SP08-AT900A3-07 | DH402 | D02 | 23 | 8
智算 | 华为 | 灵衢L1交换板 | 智算服务器 | 24000000064159 | DH402-D02-23U-SP08-AT900A3-07 | DH402 | D02 | 23 | 8
智算 | 华为 | Atlas 900 A3 SuperPoD | 智算服务器 | 24000000059447 | DH401-D02-33U-SP04-AT900A3-08 | DH401 | D02 | 33 | 8
智算 | 华为 | 灵衢L1交换板 | 智算服务器 | 24000000060097 | DH401-D02-33U-SP04-AT900A3-08 | DH401 | D02 | 33 | 8
智算 | 华为 | Atlas 900 A3 SuperPoD | 智算服务器 | 24000000063510 | DH402-D02-33U-SP08-AT900A3-08 | DH402 | D02 | 33 | 8
智算 | 华为 | 灵衢L1交换板 | 智算服务器 | 24000000064160 | DH402-D02-33U-SP08-AT900A3-08 | DH402 | D02 | 33 | 8
智算 | 华为 | RM211 | 计算柜电源 | 24000000059476 | DH401-D02-42U-SP04-JSG-RM211-02 | DH401 | D02 | 42 | 6
智算 | 华为 | RM211 | 计算柜电源 | 24000000063539 | DH402-D02-42U-SP08-JSG-RM211-02 | DH402 | D02 | 42 | 6
智算 | 华为 | Atlas 900 A3 SuperPoD | 智算服务器 | 24000000059444 | DH401-D03-5U-SP04-AT900A3-09 | DH401 | D03 | 5 | 8
智算 | 华为 | 灵衢L1交换板 | 智算服务器 | 24000000060100 | DH401-D03-5U-SP04-AT900A3-09 | DH401 | D03 | 5 | 8
智算 | 华为 | Atlas 900 A3 SuperPoD | 智算服务器 | 24000000063507 | DH402-D03-5U-SP08-AT900A3-09 | DH402 | D03 | 5 | 8
智算 | 华为 | 灵衢L1交换板 | 智算服务器 | 24000000064163 | DH402-D03-5U-SP08-AT900A3-09 | DH402 | D03 | 5 | 8
智算 | 华为 | Atlas 900 A3 SuperPoD | 智算服务器 | 24000000059443 | DH401-D03-15U-SP04-AT900A3-10 | DH401 | D03 | 15 | 8
智算 | 华为 | 灵衢L1交换板 | 智算服务器 | 24000000060101 | DH401-D03-15U-SP04-AT900A3-10 | DH401 | D03 | 15 | 8
智算 | 华为 | Atlas 900 A3 SuperPoD | 智算服务器 | 24000000063506 | DH402-D03-15U-SP08-AT900A3-10 | DH402 | D03 | 15 | 8
智算 | 华为 | 灵衢L1交换板 | 智算服务器 | 24000000064164 | DH402-D03-15U-SP08-AT900A3-10 | DH402 | D03 | 15 | 8
智算 | 华为 | Atlas 900 A3 SuperPoD | 智算服务器 | 24000000059445 | DH401-D03-23U-SP04-AT900A3-11 | DH401 | D03 | 23 | 8
智算 | 华为 | 灵衢L1交换板 | 智算服务器 | 24000000060099 | DH401-D03-23U-SP04-AT900A3-11 | DH401 | D03 | 23 | 8
智算 | 华为 | Atlas 900 A3 SuperPoD | 智算服务器 | 24000000063508 | DH402-D03-23U-SP08-AT900A3-11 | DH402 | D03 | 23 | 8
智算 | 华为 | 灵衢L1交换板 | 智算服务器 | 24000000064162 | DH402-D03-23U-SP08-AT900A3-11 | DH402 | D03 | 23 | 8
智算 | 华为 | Atlas 900 A3 SuperPoD | 智算服务器 | 24000000059442 | DH401-D03-33U-SP04-AT900A3-12 | DH401 | D03 | 33 | 8
智算 | 华为 | 灵衢L1交换板 | 智算服务器 | 24000000060102 | DH401-D03-33U-SP04-AT900A3-12 | DH401 | D03 | 33 | 8
智算 | 华为 | Atlas 900 A3 SuperPoD | 智算服务器 | 24000000063505 | DH402-D03-33U-SP08-AT900A3-12 | DH402 | D03 | 33 | 8
智算 | 华为 | 灵衢L1交换板 | 智算服务器 | 24000000064165 | DH402-D03-33U-SP08-AT900A3-12 | DH402 | D03 | 33 | 8
智算 | 华为 | RM211 | 计算柜电源 | 24000000059475 | DH401-D03-42U-SP04-JSG-RM211-03 | DH401 | D03 | 42 | 6
智算 | 华为 | RM211 | 计算柜电源 | 24000000063538 | DH402-D03-42U-SP08-JSG-RM211-03 | DH402 | D03 | 42 | 6
智算 | 华为 | Atlas 900 A3 SuperPoD | 智算服务器 | 24000000059427 | DH401-D04-5U-SP04-AT900A3-13 | DH401 | D04 | 5 | 8
智算 | 华为 | 灵衢L1交换板 | 智算服务器 | 24000000060117 | DH401-D04-5U-SP04-AT900A3-13 | DH401 | D04 | 5 | 8
智算 | 华为 | Atlas 900 A3 SuperPoD | 智算服务器 | 24000000063490 | DH402-D04-5U-SP08-AT900A3-13 | DH402 | D04 | 5 | 8
智算 | 华为 | 灵衢L1交换板 | 智算服务器 | 24000000064180 | DH402-D04-5U-SP08-AT900A3-13 | DH402 | D04 | 5 | 8
智算 | 华为 | Atlas 900 A3 SuperPoD | 智算服务器 | 24000000059428 | DH401-D04-15U-SP04-AT900A3-14 | DH401 | D04 | 15 | 8
智算 | 华为 | 灵衢L1交换板 | 智算服务器 | 24000000060116 | DH401-D04-15U-SP04-AT900A3-14 | DH401 | D04 | 15 | 8
智算 | 华为 | Atlas 900 A3 SuperPoD | 智算服务器 | 24000000063491 | DH402-D04-15U-SP08-AT900A3-14 | DH402 | D04 | 15 | 8
智算 | 华为 | 灵衢L1交换板 | 智算服务器 | 24000000064179 | DH402-D04-15U-SP08-AT900A3-14 | DH402 | D04 | 15 | 8
智算 | 华为 | Atlas 900 A3 SuperPoD | 智算服务器 | 24000000059426 | DH401-D04-23U-SP04-AT900A3-15 | DH401 | D04 | 23 | 8
智算 | 华为 | 灵衢L1交换板 | 智算服务器 | 24000000060118 | DH401-D04-23U-SP04-AT900A3-15 | DH401 | D04 | 23 | 8
智算 | 华为 | Atlas 900 A3 SuperPoD | 智算服务器 | 24000000063489 | DH402-D04-23U-SP08-AT900A3-15 | DH402 | D04 | 23 | 8
智算 | 华为 | 灵衢L1交换板 | 智算服务器 | 24000000064181 | DH402-D04-23U-SP08-AT900A3-15 | DH402 | D04 | 23 | 8
智算 | 华为 | Atlas 900 A3 SuperPoD | 智算服务器 | 24000000059429 | DH401-D04-33U-SP04-AT900A3-16 | DH401 | D04 | 33 | 8
智算 | 华为 | 灵衢L1交换板 | 智算服务器 | 24000000060115 | DH401-D04-33U-SP04-AT900A3-16 | DH401 | D04 | 33 | 8
智算 | 华为 | Atlas 900 A3 SuperPoD | 智算服务器 | 24000000063492 | DH402-D04-33U-SP08-AT900A3-16 | DH402 | D04 | 33 | 8
智算 | 华为 | 灵衢L1交换板 | 智算服务器 | 24000000064178 | DH402-D04-33U-SP08-AT900A3-16 | DH402 | D04 | 33 | 8
智算 | 华为 | RM211 | 计算柜电源 | 24000000059471 | DH401-D04-42U-SP04-JSG-RM211-04 | DH401 | D04 | 42 | 6
智算 | 华为 | RM211 | 计算柜电源 | 24000000063534 | DH402-D04-42U-SP08-JSG-RM211-04 | DH402 | D04 | 42 | 6
智算 | 华为 | Atlas 900 A3 SuperPoD | 智算服务器 | 24000000059465 | DH401-D05-5U-SP04-AT900A3-17 | DH401 | D05 | 5 | 8
智算 | 华为 | 灵衢L1交换板 | 智算服务器 | 24000000060079 | DH401-D05-5U-SP04-AT900A3-17 | DH401 | D05 | 5 | 8
智算 | 华为 | Atlas 900 A3 SuperPoD | 智算服务器 | 24000000063528 | DH402-D05-5U-SP08-AT900A3-17 | DH402 | D05 | 5 | 8
智算 | 华为 | 灵衢L1交换板 | 智算服务器 | 24000000064142 | DH402-D05-5U-SP08-AT900A3-17 | DH402 | D05 | 5 | 8
智算 | 华为 | Atlas 900 A3 SuperPoD | 智算服务器 | 24000000059462 | DH401-D05-15U-SP04-AT900A3-18 | DH401 | D05 | 15 | 8
智算 | 华为 | 灵衢L1交换板 | 智算服务器 | 24000000060082 | DH401-D05-15U-SP04-AT900A3-18 | DH401 | D05 | 15 | 8
智算 | 华为 | Atlas 900 A3 SuperPoD | 智算服务器 | 24000000063525 | DH402-D05-15U-SP08-AT900A3-18 | DH402 | D05 | 15 | 8
智算 | 华为 | 灵衢L1交换板 | 智算服务器 | 24000000064145 | DH402-D05-15U-SP08-AT900A3-18 | DH402 | D05 | 15 | 8
智算 | 华为 | Atlas 900 A3 SuperPoD | 智算服务器 | 24000000059463 | DH401-D05-23U-SP04-AT900A3-19 | DH401 | D05 | 23 | 8
智算 | 华为 | 灵衢L1交换板 | 智算服务器 | 24000000060081 | DH401-D05-23U-SP04-AT900A3-19 | DH401 | D05 | 23 | 8
智算 | 华为 | Atlas 900 A3 SuperPoD | 智算服务器 | 24000000063526 | DH402-D05-23U-SP08-AT900A3-19 | DH402 | D05 | 23 | 8
智算 | 华为 | 灵衢L1交换板 | 智算服务器 | 24000000064144 | DH402-D05-23U-SP08-AT900A3-19 | DH402 | D05 | 23 | 8
智算 | 华为 | Atlas 900 A3 SuperPoD | 智算服务器 | 24000000059464 | DH401-D05-33U-SP04-AT900A3-20 | DH401 | D05 | 33 | 8
智算 | 华为 | 灵衢L1交换板 | 智算服务器 | 24000000060080 | DH401-D05-33U-SP04-AT900A3-20 | DH401 | D05 | 33 | 8
智算 | 华为 | Atlas 900 A3 SuperPoD | 智算服务器 | 24000000063527 | DH402-D05-33U-SP08-AT900A3-20 | DH402 | D05 | 33 | 8
智算 | 华为 | 灵衢L1交换板 | 智算服务器 | 24000000064143 | DH402-D05-33U-SP08-AT900A3-20 | DH402 | D05 | 33 | 8
智算 | 华为 | RM211 | 计算柜电源 | 24000000059480 | DH401-D05-42U-SP04-JSG-RM211-05 | DH401 | D05 | 42 | 6
智算 | 华为 | RM211 | 计算柜电源 | 24000000063543 | DH402-D05-42U-SP08-JSG-RM211-05 | DH402 | D05 | 42 | 6
智算 | 华为 | Atlas 900 A3 SuperPoD | 智算服务器 | 24000000059431 | DH401-D06-5U-SP04-AT900A3-21 | DH401 | D06 | 5 | 8
智算 | 华为 | 灵衢L1交换板 | 智算服务器 | 24000000060113 | DH401-D06-5U-SP04-AT900A3-21 | DH401 | D06 | 5 | 8
智算 | 华为 | Atlas 900 A3 SuperPoD | 智算服务器 | 24000000063494 | DH402-D06-5U-SP08-AT900A3-21 | DH402 | D06 | 5 | 8
智算 | 华为 | 灵衢L1交换板 | 智算服务器 | 24000000064176 | DH402-D06-5U-SP08-AT900A3-21 | DH402 | D06 | 5 | 8
智算 | 华为 | Atlas 900 A3 SuperPoD | 智算服务器 | 24000000059433 | DH401-D06-15U-SP04-AT900A3-22 | DH401 | D06 | 15 | 8
智算 | 华为 | 灵衢L1交换板 | 智算服务器 | 24000000060111 | DH401-D06-15U-SP04-AT900A3-22 | DH401 | D06 | 15 | 8
智算 | 华为 | Atlas 900 A3 SuperPoD | 智算服务器 | 24000000063496 | DH402-D06-15U-SP08-AT900A3-22 | DH402 | D06 | 15 | 8
智算 | 华为 | 灵衢L1交换板 | 智算服务器 | 24000000064174 | DH402-D06-15U-SP08-AT900A3-22 | DH402 | D06 | 15 | 8
智算 | 华为 | Atlas 900 A3 SuperPoD | 智算服务器 | 24000000059430 | DH401-D06-23U-SP04-AT900A3-23 | DH401 | D06 | 23 | 8
智算 | 华为 | 灵衢L1交换板 | 智算服务器 | 24000000060114 | DH401-D06-23U-SP04-AT900A3-23 | DH401 | D06 | 23 | 8
智算 | 华为 | Atlas 900 A3 SuperPoD | 智算服务器 | 24000000063493 | DH402-D06-23U-SP08-AT900A3-23 | DH402 | D06 | 23 | 8
智算 | 华为 | 灵衢L1交换板 | 智算服务器 | 24000000064177 | DH402-D06-23U-SP08-AT900A3-23 | DH402 | D06 | 23 | 8
智算 | 华为 | Atlas 900 A3 SuperPoD | 智算服务器 | 24000000059432 | DH401-D06-32U-SP04-AT900A3-24 | DH401 | D06 | 32 | 8
智算 | 华为 | 灵衢L1交换板 | 智算服务器 | 24000000060112 | DH401-D06-32U-SP04-AT900A3-24 | DH401 | D06 | 32 | 8
智算 | 华为 | Atlas 900 A3 SuperPoD | 智算服务器 | 24000000063495 | DH402-D06-32U-SP08-AT900A3-24 | DH402 | D06 | 32 | 8
智算 | 华为 | 灵衢L1交换板 | 智算服务器 | 24000000064175 | DH402-D06-32U-SP08-AT900A3-24 | DH402 | D06 | 32 | 8
智算 | 华为 | RM211 | 计算柜电源 | 24000000059472 | DH401-D06-42U-SP04-JSG-RM211-06 | DH401 | D06 | 42 | 6
智算 | 华为 | RM211 | 计算柜电源 | 24000000063535 | DH402-D06-42U-SP08-JSG-RM211-06 | DH402 | D06 | 42 | 6
灵衢交换机 | 华为 | LingQu 630 V1 | 灵衢L2交换机 | 24000000059414 | DH401-D07-10U-SP04-LQS-LingQu630-01 | DH401 | D07 | 10 | 2
灵衢交换机 | 华为 | LingQu 630 V1 | 灵衢L2交换机 | 24000000063477 | DH402-D07-10U-SP08-LQS-LingQu630-01 | DH402 | D07 | 10 | 2
灵衢交换机 | 华为 | LingQu 630 V1 | 灵衢L2交换机 | 24000000059416 | DH401-D07-13U-SP04-LQS-LingQu630-02 | DH401 | D07 | 13 | 2
灵衢交换机 | 华为 | LingQu 630 V1 | 灵衢L2交换机 | 24000000063479 | DH402-D07-13U-SP08-LQS-LingQu630-02 | DH402 | D07 | 13 | 2
灵衢交换机 | 华为 | LingQu 630 V1 | 灵衢L2交换机 | 24000000059413 | DH401-D07-15U-SP04-LQS-LingQu630-09 | DH401 | D07 | 15 | 2
灵衢交换机 | 华为 | LingQu 630 V1 | 灵衢L2交换机 | 24000000063476 | DH402-D07-15U-SP08-LQS-LingQu630-09 | DH402 | D07 | 15 | 2
灵衢交换机 | 华为 | LingQu 630 V1 | 灵衢L2交换机 | 24000000059408 | DH401-D07-18U-SP04-LQS-LingQu630-10 | DH401 | D07 | 18 | 2
灵衢交换机 | 华为 | LingQu 630 V1 | 灵衢L2交换机 | 24000000063471 | DH402-D07-18U-SP08-LQS-LingQu630-10 | DH402 | D07 | 18 | 2
灵衢交换机 | 华为 | LingQu 630 V1 | 灵衢L2交换机 | 24000000059411 | DH401-D07-20U-SP04-LQS-LingQu630-17 | DH401 | D07 | 20 | 2
灵衢交换机 | 华为 | LingQu 630 V1 | 灵衢L2交换机 | 24000000063474 | DH402-D07-20U-SP08-LQS-LingQu630-17 | DH402 | D07 | 20 | 2
灵衢交换机 | 华为 | LingQu 630 V1 | 灵衢L2交换机 | 24000000059417 | DH401-D07-23U-SP04-LQS-LingQu630-18 | DH401 | D07 | 23 | 2
灵衢交换机 | 华为 | LingQu 630 V1 | 灵衢L2交换机 | 24000000063480 | DH402-D07-23U-SP08-LQS-LingQu630-18 | DH402 | D07 | 23 | 2
灵衢交换机 | 华为 | LingQu 630 V1 | 灵衢L2交换机 | 24000000059412 | DH401-D07-25U-SP04-LQS-LingQu630-25 | DH401 | D07 | 25 | 2
灵衢交换机 | 华为 | LingQu 630 V1 | 灵衢L2交换机 | 24000000063475 | DH402-D07-25U-SP08-LQS-LingQu630-25 | DH402 | D07 | 25 | 2
灵衢交换机 | 华为 | LingQu 630 V1 | 灵衢L2交换机 | 24000000059409 | DH401-D07-28U-SP04-LQS-LingQu630-26 | DH401 | D07 | 28 | 2
灵衢交换机 | 华为 | LingQu 630 V1 | 灵衢L2交换机 | 24000000063472 | DH402-D07-28U-SP08-LQS-LingQu630-26 | DH402 | D07 | 28 | 2
灵衢交换机 | 华为 | LingQu 630 V1 | 灵衢L2交换机 | 24000000059415 | DH401-D07-30U-SP04-LQS-LingQu630-33 | DH401 | D07 | 30 | 2
灵衢交换机 | 华为 | LingQu 630 V1 | 灵衢L2交换机 | 24000000063478 | DH402-D07-30U-SP08-LQS-LingQu630-33 | DH402 | D07 | 30 | 2
灵衢交换机 | 华为 | LingQu 630 V1 | 灵衢L2交换机 | 24000000059410 | DH401-D07-33U-SP04-LQS-LingQu630-34 | DH401 | D07 | 33 | 2
灵衢交换机 | 华为 | LingQu 630 V1 | 灵衢L2交换机 | 24000000063473 | DH402-D07-33U-SP08-LQS-LingQu630-34 | DH402 | D07 | 33 | 2
灵衢交换机 | 华为 | LingQu 630 V1 | 灵衢L2交换机 | 24000000059405 | DH401-D07-35U-SP04-LQS-LingQu630-41 | DH401 | D07 | 35 | 2
灵衢交换机 | 华为 | LingQu 630 V1 | 灵衢L2交换机 | 24000000063468 | DH402-D07-35U-SP08-LQS-LingQu630-41 | DH402 | D07 | 35 | 2
灵衢交换机 | 华为 | LingQu 630 V1 | 灵衢L2交换机 | 24000000059406 | DH401-D07-38U-SP04-LQS-LingQu630-42 | DH401 | D07 | 38 | 2
灵衢交换机 | 华为 | LingQu 630 V1 | 灵衢L2交换机 | 24000000063469 | DH402-D07-38U-SP08-LQS-LingQu630-42 | DH402 | D07 | 38 | 2
灵衢交换机 | 华为 | LingQu 630 V1 | 灵衢L2交换机 | 24000000059407 | DH401-D07-40U-SP04-LQS-LingQu630-49 | DH401 | D07 | 40 | 2
灵衢交换机 | 华为 | LingQu 630 V1 | 灵衢L2交换机 | 24000000063470 | DH402-D07-40U-SP08-LQS-LingQu630-49 | DH402 | D07 | 40 | 2
灵衢交换机 | 华为 | LingQu 630 V1 | 灵衢L2交换机 | 24000000059404 | DH401-D07-43U-SP04-LQS-LingQu630-50 | DH401 | D07 | 43 | 2
灵衢交换机 | 华为 | LingQu 630 V1 | 灵衢L2交换机 | 24000000063467 | DH402-D07-43U-SP08-LQS-LingQu630-50 | DH402 | D07 | 43 | 2
智算 | 华为 | RM211 | 总线柜电源 | 24000000059421 | DH401-D07-45U-SP04-ZXG-RM211-01 | DH401 | D07 | 45 | 3
智算 | 华为 | RM211 | 总线柜电源 | 24000000063484 | DH402-D07-45U-SP08-ZXG-RM211-01 | DH402 | D07 | 45 | 3
灵衢交换机 | 华为 | LingQu 630 V1 | 灵衢L2交换机 | 24000000059400 | DH401-D08-10U-SP04-LQS-LingQu630-03 | DH401 | D08 | 10 | 2
灵衢交换机 | 华为 | LingQu 630 V1 | 灵衢L2交换机 | 24000000063463 | DH402-D08-10U-SP08-LQS-LingQu630-03 | DH402 | D08 | 10 | 2
灵衢交换机 | 华为 | LingQu 630 V1 | 灵衢L2交换机 | 24000000059399 | DH401-D08-13U-SP04-LQS-LingQu630-04 | DH401 | D08 | 13 | 2
灵衢交换机 | 华为 | LingQu 630 V1 | 灵衢L2交换机 | 24000000063462 | DH402-D08-13U-SP08-LQS-LingQu630-04 | DH402 | D08 | 13 | 2
灵衢交换机 | 华为 | LingQu 630 V1 | 灵衢L2交换机 | 24000000059402 | DH401-D08-15U-SP04-LQS-LingQu630-11 | DH401 | D08 | 15 | 2
灵衢交换机 | 华为 | LingQu 630 V1 | 灵衢L2交换机 | 24000000063465 | DH402-D08-15U-SP08-LQS-LingQu630-11 | DH402 | D08 | 15 | 2
灵衢交换机 | 华为 | LingQu 630 V1 | 灵衢L2交换机 | 24000000059395 | DH401-D08-18U-SP04-LQS-LingQu630-12 | DH401 | D08 | 18 | 2
灵衢交换机 | 华为 | LingQu 630 V1 | 灵衢L2交换机 | 24000000063458 | DH402-D08-18U-SP08-LQS-LingQu630-12 | DH402 | D08 | 18 | 2
灵衢交换机 | 华为 | LingQu 630 V1 | 灵衢L2交换机 | 24000000059398 | DH401-D08-20U-SP04-LQS-LingQu630-19 | DH401 | D08 | 20 | 2
灵衢交换机 | 华为 | LingQu 630 V1 | 灵衢L2交换机 | 24000000063461 | DH402-D08-20U-SP08-LQS-LingQu630-19 | DH402 | D08 | 20 | 2
灵衢交换机 | 华为 | LingQu 630 V1 | 灵衢L2交换机 | 24000000059390 | DH401-D08-23U-SP04-LQS-LingQu630-20 | DH401 | D08 | 23 | 2
灵衢交换机 | 华为 | LingQu 630 V1 | 灵衢L2交换机 | 24000000063453 | DH402-D08-23U-SP08-LQS-LingQu630-20 | DH402 | D08 | 23 | 2
灵衢交换机 | 华为 | LingQu 630 V1 | 灵衢L2交换机 | 24000000059403 | DH401-D08-25U-SP04-LQS-LingQu630-27 | DH401 | D08 | 25 | 2
灵衢交换机 | 华为 | LingQu 630 V1 | 灵衢L2交换机 | 24000000063466 | DH402-D08-25U-SP08-LQS-LingQu630-27 | DH402 | D08 | 25 | 2
灵衢交换机 | 华为 | LingQu 630 V1 | 灵衢L2交换机 | 24000000059396 | DH401-D08-28U-SP04-LQS-LingQu630-28 | DH401 | D08 | 28 | 2
灵衢交换机 | 华为 | LingQu 630 V1 | 灵衢L2交换机 | 24000000063459 | DH402-D08-28U-SP08-LQS-LingQu630-28 | DH402 | D08 | 28 | 2
灵衢交换机 | 华为 | LingQu 630 V1 | 灵衢L2交换机 | 24000000059401 | DH401-D08-30U-SP04-LQS-LingQu630-35 | DH401 | D08 | 30 | 2
灵衢交换机 | 华为 | LingQu 630 V1 | 灵衢L2交换机 | 24000000063464 | DH402-D08-30U-SP08-LQS-LingQu630-35 | DH402 | D08 | 30 | 2
灵衢交换机 | 华为 | LingQu 630 V1 | 灵衢L2交换机 | 24000000059392 | DH401-D08-33U-SP04-LQS-LingQu630-36 | DH401 | D08 | 33 | 2
灵衢交换机 | 华为 | LingQu 630 V1 | 灵衢L2交换机 | 24000000063455 | DH402-D08-33U-SP08-LQS-LingQu630-36 | DH402 | D08 | 33 | 2
灵衢交换机 | 华为 | LingQu 630 V1 | 灵衢L2交换机 | 24000000059397 | DH401-D08-35U-SP04-LQS-LingQu630-43 | DH401 | D08 | 35 | 2
灵衢交换机 | 华为 | LingQu 630 V1 | 灵衢L2交换机 | 24000000063460 | DH402-D08-35U-SP08-LQS-LingQu630-43 | DH402 | D08 | 35 | 2
灵衢交换机 | 华为 | LingQu 630 V1 | 灵衢L2交换机 | 24000000059393 | DH401-D08-38U-SP04-LQS-LingQu630-44 | DH401 | D08 | 38 | 2
灵衢交换机 | 华为 | LingQu 630 V1 | 灵衢L2交换机 | 24000000063456 | DH402-D08-38U-SP08-LQS-LingQu630-44 | DH402 | D08 | 38 | 2
灵衢交换机 | 华为 | LingQu 630 V1 | 灵衢L2交换机 | 24000000059394 | DH401-D08-40U-SP04-LQS-LingQu630-51 | DH401 | D08 | 40 | 2
灵衢交换机 | 华为 | LingQu 630 V1 | 灵衢L2交换机 | 24000000063457 | DH402-D08-40U-SP08-LQS-LingQu630-51 | DH402 | D08 | 40 | 2
灵衢交换机 | 华为 | LingQu 630 V1 | 灵衢L2交换机 | 24000000059391 | DH401-D08-43U-SP04-LQS-LingQu630-52 | DH401 | D08 | 43 | 2
灵衢交换机 | 华为 | LingQu 630 V1 | 灵衢L2交换机 | 24000000063454 | DH402-D08-43U-SP08-LQS-LingQu630-52 | DH402 | D08 | 43 | 2
智算 | 华为 | RM211 | 总线柜电源 | 24000000059420 | DH401-D08-45U-SP04-ZXG-RM211-02 | DH401 | D08 | 45 | 3
智算 | 华为 | RM211 | 总线柜电源 | 24000000063483 | DH402-D08-45U-SP08-ZXG-RM211-02 | DH402 | D08 | 45 | 3
灵衢交换机 | 华为 | LingQu 630 V1 | 灵衢L2交换机 | 24000000059366 | DH401-D09-10U-SP04-LQS-LingQu630-05 | DH401 | D09 | 10 | 2
灵衢交换机 | 华为 | LingQu 630 V1 | 灵衢L2交换机 | 24000000063429 | DH402-D09-10U-SP08-LQS-LingQu630-05 | DH402 | D09 | 10 | 2
灵衢交换机 | 华为 | LingQu 630 V1 | 灵衢L2交换机 | 24000000059372 | DH401-D09-13U-SP04-LQS-LingQu630-06 | DH401 | D09 | 13 | 2
灵衢交换机 | 华为 | LingQu 630 V1 | 灵衢L2交换机 | 24000000063435 | DH402-D09-13U-SP08-LQS-LingQu630-06 | DH402 | D09 | 13 | 2
灵衢交换机 | 华为 | LingQu 630 V1 | 灵衢L2交换机 | 24000000059375 | DH401-D09-15U-SP04-LQS-LingQu630-13 | DH401 | D09 | 15 | 2
灵衢交换机 | 华为 | LingQu 630 V1 | 灵衢L2交换机 | 24000000063438 | DH402-D09-15U-SP08-LQS-LingQu630-13 | DH402 | D09 | 15 | 2
灵衢交换机 | 华为 | LingQu 630 V1 | 灵衢L2交换机 | 24000000059368 | DH401-D09-18U-SP04-LQS-LingQu630-14 | DH401 | D09 | 18 | 2
灵衢交换机 | 华为 | LingQu 630 V1 | 灵衢L2交换机 | 24000000063431 | DH402-D09-18U-SP08-LQS-LingQu630-14 | DH402 | D09 | 18 | 2
灵衢交换机 | 华为 | LingQu 630 V1 | 灵衢L2交换机 | 24000000059371 | DH401-D09-20U-SP04-LQS-LingQu630-21 | DH401 | D09 | 20 | 2
灵衢交换机 | 华为 | LingQu 630 V1 | 灵衢L2交换机 | 24000000063434 | DH402-D09-20U-SP08-LQS-LingQu630-21 | DH402 | D09 | 20 | 2
灵衢交换机 | 华为 | LingQu 630 V1 | 灵衢L2交换机 | 24000000059362 | DH401-D09-23U-SP04-LQS-LingQu630-22 | DH401 | D09 | 23 | 2
灵衢交换机 | 华为 | LingQu 630 V1 | 灵衢L2交换机 | 24000000063425 | DH402-D09-23U-SP08-LQS-LingQu630-22 | DH402 | D09 | 23 | 2
灵衢交换机 | 华为 | LingQu 630 V1 | 灵衢L2交换机 | 24000000059363 | DH401-D09-25U-SP04-LQS-LingQu630-29 | DH401 | D09 | 25 | 2
灵衢交换机 | 华为 | LingQu 630 V1 | 灵衢L2交换机 | 24000000063426 | DH402-D09-25U-SP08-LQS-LingQu630-29 | DH402 | D09 | 25 | 2
灵衢交换机 | 华为 | LingQu 630 V1 | 灵衢L2交换机 | 24000000059369 | DH401-D09-28U-SP04-LQS-LingQu630-30 | DH401 | D09 | 28 | 2
灵衢交换机 | 华为 | LingQu 630 V1 | 灵衢L2交换机 | 24000000063432 | DH402-D09-28U-SP08-LQS-LingQu630-30 | DH402 | D09 | 28 | 2
灵衢交换机 | 华为 | LingQu 630 V1 | 灵衢L2交换机 | 24000000059370 | DH401-D09-30U-SP04-LQS-LingQu630-37 | DH401 | D09 | 30 | 2
灵衢交换机 | 华为 | LingQu 630 V1 | 灵衢L2交换机 | 24000000063433 | DH402-D09-30U-SP08-LQS-LingQu630-37 | DH402 | D09 | 30 | 2
灵衢交换机 | 华为 | LingQu 630 V1 | 灵衢L2交换机 | 24000000059374 | DH401-D09-33U-SP04-LQS-LingQu630-38 | DH401 | D09 | 33 | 2
灵衢交换机 | 华为 | LingQu 630 V1 | 灵衢L2交换机 | 24000000063437 | DH402-D09-33U-SP08-LQS-LingQu630-38 | DH402 | D09 | 33 | 2
灵衢交换机 | 华为 | LingQu 630 V1 | 灵衢L2交换机 | 24000000059365 | DH401-D09-35U-SP04-LQS-LingQu630-45 | DH401 | D09 | 35 | 2
灵衢交换机 | 华为 | LingQu 630 V1 | 灵衢L2交换机 | 24000000063428 | DH402-D09-35U-SP08-LQS-LingQu630-45 | DH402 | D09 | 35 | 2
灵衢交换机 | 华为 | LingQu 630 V1 | 灵衢L2交换机 | 24000000059373 | DH401-D09-38U-SP04-LQS-LingQu630-46 | DH401 | D09 | 38 | 2
灵衢交换机 | 华为 | LingQu 630 V1 | 灵衢L2交换机 | 24000000063436 | DH402-D09-38U-SP08-LQS-LingQu630-46 | DH402 | D09 | 38 | 2
灵衢交换机 | 华为 | LingQu 630 V1 | 灵衢L2交换机 | 24000000059367 | DH401-D09-40U-SP04-LQS-LingQu630-53 | DH401 | D09 | 40 | 2
灵衢交换机 | 华为 | LingQu 630 V1 | 灵衢L2交换机 | 24000000063430 | DH402-D09-40U-SP08-LQS-LingQu630-53 | DH402 | D09 | 40 | 2
灵衢交换机 | 华为 | LingQu 630 V1 | 灵衢L2交换机 | 24000000059364 | DH401-D09-43U-SP04-LQS-LingQu630-54 | DH401 | D09 | 43 | 2
灵衢交换机 | 华为 | LingQu 630 V1 | 灵衢L2交换机 | 24000000063427 | DH402-D09-43U-SP08-LQS-LingQu630-54 | DH402 | D09 | 43 | 2
智算 | 华为 | RM211 | 总线柜电源 | 24000000059418 | DH401-D09-45U-SP04-ZXG-RM211-03 | DH401 | D09 | 45 | 3
智算 | 华为 | RM211 | 总线柜电源 | 24000000063481 | DH402-D09-45U-SP08-ZXG-RM211-03 | DH402 | D09 | 45 | 3
灵衢交换机 | 华为 | LingQu 630 V1 | 灵衢L2交换机 | 24000000059381 | DH401-D10-10U-SP04-LQS-LingQu630-07 | DH401 | D10 | 10 | 2
灵衢交换机 | 华为 | LingQu 630 V1 | 灵衢L2交换机 | 24000000063444 | DH402-D10-10U-SP08-LQS-LingQu630-07 | DH402 | D10 | 10 | 2
灵衢交换机 | 华为 | LingQu 630 V1 | 灵衢L2交换机 | 24000000059382 | DH401-D10-13U-SP04-LQS-LingQu630-08 | DH401 | D10 | 13 | 2
灵衢交换机 | 华为 | LingQu 630 V1 | 灵衢L2交换机 | 24000000063445 | DH402-D10-13U-SP08-LQS-LingQu630-08 | DH402 | D10 | 13 | 2
灵衢交换机 | 华为 | LingQu 630 V1 | 灵衢L2交换机 | 24000000059376 | DH401-D10-15U-SP04-LQS-LingQu630-15 | DH401 | D10 | 15 | 2
灵衢交换机 | 华为 | LingQu 630 V1 | 灵衢L2交换机 | 24000000063439 | DH402-D10-15U-SP08-LQS-LingQu630-15 | DH402 | D10 | 15 | 2
灵衢交换机 | 华为 | LingQu 630 V1 | 灵衢L2交换机 | 24000000059384 | DH401-D10-18U-SP04-LQS-LingQu630-16 | DH401 | D10 | 18 | 2
灵衢交换机 | 华为 | LingQu 630 V1 | 灵衢L2交换机 | 24000000063447 | DH402-D10-18U-SP08-LQS-LingQu630-16 | DH402 | D10 | 18 | 2
灵衢交换机 | 华为 | LingQu 630 V1 | 灵衢L2交换机 | 24000000059387 | DH401-D10-20U-SP04-LQS-LingQu630-23 | DH401 | D10 | 20 | 2
灵衢交换机 | 华为 | LingQu 630 V1 | 灵衢L2交换机 | 24000000063450 | DH402-D10-20U-SP08-LQS-LingQu630-23 | DH402 | D10 | 20 | 2
灵衢交换机 | 华为 | LingQu 630 V1 | 灵衢L2交换机 | 24000000059380 | DH401-D10-23U-SP04-LQS-LingQu630-24 | DH401 | D10 | 23 | 2
灵衢交换机 | 华为 | LingQu 630 V1 | 灵衢L2交换机 | 24000000063443 | DH402-D10-23U-SP08-LQS-LingQu630-24 | DH402 | D10 | 23 | 2
灵衢交换机 | 华为 | LingQu 630 V1 | 灵衢L2交换机 | 24000000059379 | DH401-D10-25U-SP04-LQS-LingQu630-31 | DH401 | D10 | 25 | 2
灵衢交换机 | 华为 | LingQu 630 V1 | 灵衢L2交换机 | 24000000063442 | DH402-D10-25U-SP08-LQS-LingQu630-31 | DH402 | D10 | 25 | 2
灵衢交换机 | 华为 | LingQu 630 V1 | 灵衢L2交换机 | 24000000059385 | DH401-D10-28U-SP04-LQS-LingQu630-32 | DH401 | D10 | 28 | 2
灵衢交换机 | 华为 | LingQu 630 V1 | 灵衢L2交换机 | 24000000063448 | DH402-D10-28U-SP08-LQS-LingQu630-32 | DH402 | D10 | 28 | 2
灵衢交换机 | 华为 | LingQu 630 V1 | 灵衢L2交换机 | 24000000059388 | DH401-D10-30U-SP04-LQS-LingQu630-39 | DH401 | D10 | 30 | 2
灵衢交换机 | 华为 | LingQu 630 V1 | 灵衢L2交换机 | 24000000063451 | DH402-D10-30U-SP08-LQS-LingQu630-39 | DH402 | D10 | 30 | 2
灵衢交换机 | 华为 | LingQu 630 V1 | 灵衢L2交换机 | 24000000059386 | DH401-D10-33U-SP04-LQS-LingQu630-40 | DH401 | D10 | 33 | 2
灵衢交换机 | 华为 | LingQu 630 V1 | 灵衢L2交换机 | 24000000063449 | DH402-D10-33U-SP08-LQS-LingQu630-40 | DH402 | D10 | 33 | 2
灵衢交换机 | 华为 | LingQu 630 V1 | 灵衢L2交换机 | 24000000059377 | DH401-D10-35U-SP04-LQS-LingQu630-47 | DH401 | D10 | 35 | 2
灵衢交换机 | 华为 | LingQu 630 V1 | 灵衢L2交换机 | 24000000063440 | DH402-D10-35U-SP08-LQS-LingQu630-47 | DH402 | D10 | 35 | 2
灵衢交换机 | 华为 | LingQu 630 V1 | 灵衢L2交换机 | 24000000059389 | DH401-D10-38U-SP04-LQS-LingQu630-48 | DH401 | D10 | 38 | 2
灵衢交换机 | 华为 | LingQu 630 V1 | 灵衢L2交换机 | 24000000063452 | DH402-D10-38U-SP08-LQS-LingQu630-48 | DH402 | D10 | 38 | 2
灵衢交换机 | 华为 | LingQu 630 V1 | 灵衢L2交换机 | 24000000059383 | DH401-D10-40U-SP04-LQS-LingQu630-55 | DH401 | D10 | 40 | 2
灵衢交换机 | 华为 | LingQu 630 V1 | 灵衢L2交换机 | 24000000063446 | DH402-D10-40U-SP08-LQS-LingQu630-55 | DH402 | D10 | 40 | 2
灵衢交换机 | 华为 | LingQu 630 V1 | 灵衢L2交换机 | 24000000059378 | DH401-D10-43U-SP04-LQS-LingQu630-56 | DH401 | D10 | 43 | 2
灵衢交换机 | 华为 | LingQu 630 V1 | 灵衢L2交换机 | 24000000063441 | DH402-D10-43U-SP08-LQS-LingQu630-56 | DH402 | D10 | 43 | 2
智算 | 华为 | RM211 | 总线柜电源 | 24000000059419 | DH401-D10-45U-SP04-ZXG-RM211-04 | DH401 | D10 | 45 | 3
智算 | 华为 | RM211 | 总线柜电源 | 24000000063482 | DH402-D10-45U-SP08-ZXG-RM211-04 | DH402 | D10 | 45 | 3
智算 | 华为 | Atlas 900 A3 SuperPoD | 智算服务器 | 24000000059422 | DH401-D11-5U-SP04-AT900A3-25 | DH401 | D11 | 5 | 8
智算 | 华为 | 灵衢L1交换板 | 智算服务器 | 24000000060122 | DH401-D11-5U-SP04-AT900A3-25 | DH401 | D11 | 5 | 8
智算 | 华为 | Atlas 900 A3 SuperPoD | 智算服务器 | 24000000063485 | DH402-D11-5U-SP08-AT900A3-25 | DH402 | D11 | 5 | 8
智算 | 华为 | 灵衢L1交换板 | 智算服务器 | 24000000064185 | DH402-D11-5U-SP08-AT900A3-25 | DH402 | D11 | 5 | 8
智算 | 华为 | Atlas 900 A3 SuperPoD | 智算服务器 | 24000000059424 | DH401-D11-15U-SP04-AT900A3-26 | DH401 | D11 | 15 | 8
智算 | 华为 | 灵衢L1交换板 | 智算服务器 | 24000000060120 | DH401-D11-15U-SP04-AT900A3-26 | DH401 | D11 | 15 | 8
智算 | 华为 | Atlas 900 A3 SuperPoD | 智算服务器 | 24000000063487 | DH402-D11-15U-SP08-AT900A3-26 | DH402 | D11 | 15 | 8
智算 | 华为 | 灵衢L1交换板 | 智算服务器 | 24000000064183 | DH402-D11-15U-SP08-AT900A3-26 | DH402 | D11 | 15 | 8
智算 | 华为 | Atlas 900 A3 SuperPoD | 智算服务器 | 24000000059425 | DH401-D11-23U-SP04-AT900A3-27 | DH401 | D11 | 23 | 8
智算 | 华为 | 灵衢L1交换板 | 智算服务器 | 24000000060119 | DH401-D11-23U-SP04-AT900A3-27 | DH401 | D11 | 23 | 8
智算 | 华为 | Atlas 900 A3 SuperPoD | 智算服务器 | 24000000063488 | DH402-D11-23U-SP08-AT900A3-27 | DH402 | D11 | 23 | 8
智算 | 华为 | 灵衢L1交换板 | 智算服务器 | 24000000064182 | DH402-D11-23U-SP08-AT900A3-27 | DH402 | D11 | 23 | 8
智算 | 华为 | Atlas 900 A3 SuperPoD | 智算服务器 | 24000000059423 | DH401-D11-33U-SP04-AT900A3-28 | DH401 | D11 | 33 | 8
智算 | 华为 | 灵衢L1交换板 | 智算服务器 | 24000000060121 | DH401-D11-33U-SP04-AT900A3-28 | DH401 | D11 | 33 | 8
智算 | 华为 | Atlas 900 A3 SuperPoD | 智算服务器 | 24000000063486 | DH402-D11-33U-SP08-AT900A3-28 | DH402 | D11 | 33 | 8
智算 | 华为 | 灵衢L1交换板 | 智算服务器 | 24000000064184 | DH402-D11-33U-SP08-AT900A3-28 | DH402 | D11 | 33 | 8
智算 | 华为 | RM211 | 计算柜电源 | 24000000059470 | DH401-D11-42U-SP04-JSG-RM211-07 | DH401 | D11 | 42 | 6
智算 | 华为 | RM211 | 计算柜电源 | 24000000063533 | DH402-D11-42U-SP08-JSG-RM211-07 | DH402 | D11 | 42 | 6
智算 | 华为 | Atlas 900 A3 SuperPoD | 智算服务器 | 24000000059467 | DH401-D12-5U-SP04-AT900A3-29 | DH401 | D12 | 5 | 8
智算 | 华为 | 灵衢L1交换板 | 智算服务器 | 24000000060077 | DH401-D12-5U-SP04-AT900A3-29 | DH401 | D12 | 5 | 8
智算 | 华为 | Atlas 900 A3 SuperPoD | 智算服务器 | 24000000063530 | DH402-D12-5U-SP08-AT900A3-29 | DH402 | D12 | 5 | 8
智算 | 华为 | 灵衢L1交换板 | 智算服务器 | 24000000064140 | DH402-D12-5U-SP08-AT900A3-29 | DH402 | D12 | 5 | 8
智算 | 华为 | Atlas 900 A3 SuperPoD | 智算服务器 | 24000000059466 | DH401-D12-15U-SP04-AT900A3-30 | DH401 | D12 | 15 | 8
智算 | 华为 | 灵衢L1交换板 | 智算服务器 | 24000000060078 | DH401-D12-15U-SP04-AT900A3-30 | DH401 | D12 | 15 | 8
智算 | 华为 | Atlas 900 A3 SuperPoD | 智算服务器 | 24000000063529 | DH402-D12-15U-SP08-AT900A3-30 | DH402 | D12 | 15 | 8
智算 | 华为 | 灵衢L1交换板 | 智算服务器 | 24000000064141 | DH402-D12-15U-SP08-AT900A3-30 | DH402 | D12 | 15 | 8
智算 | 华为 | Atlas 900 A3 SuperPoD | 智算服务器 | 24000000059468 | DH401-D12-23U-SP04-AT900A3-31 | DH401 | D12 | 23 | 8
智算 | 华为 | 灵衢L1交换板 | 智算服务器 | 24000000060076 | DH401-D12-23U-SP04-AT900A3-31 | DH401 | D12 | 23 | 8
智算 | 华为 | Atlas 900 A3 SuperPoD | 智算服务器 | 24000000063531 | DH402-D12-23U-SP08-AT900A3-31 | DH402 | D12 | 23 | 8
智算 | 华为 | 灵衢L1交换板 | 智算服务器 | 24000000064139 | DH402-D12-23U-SP08-AT900A3-31 | DH402 | D12 | 23 | 8
智算 | 华为 | Atlas 900 A3 SuperPoD | 智算服务器 | 24000000059469 | DH401-D12-33U-SP04-AT900A3-32 | DH401 | D12 | 33 | 8
智算 | 华为 | 灵衢L1交换板 | 智算服务器 | 24000000060075 | DH401-D12-33U-SP04-AT900A3-32 | DH401 | D12 | 33 | 8
智算 | 华为 | Atlas 900 A3 SuperPoD | 智算服务器 | 24000000063532 | DH402-D12-33U-SP08-AT900A3-32 | DH402 | D12 | 33 | 8
智算 | 华为 | 灵衢L1交换板 | 智算服务器 | 24000000064138 | DH402-D12-33U-SP08-AT900A3-32 | DH402 | D12 | 33 | 8
智算 | 华为 | RM211 | 计算柜电源 | 24000000059481 | DH401-D12-42U-SP04-JSG-RM211-08 | DH401 | D12 | 42 | 6
智算 | 华为 | RM211 | 计算柜电源 | 24000000063544 | DH402-D12-42U-SP08-JSG-RM211-08 | DH402 | D12 | 42 | 6
智算 | 华为 | Atlas 900 A3 SuperPoD | 智算服务器 | 24000000059458 | DH401-D13-5U-SP04-AT900A3-33 | DH401 | D13 | 5 | 8
智算 | 华为 | 灵衢L1交换板 | 智算服务器 | 24000000060086 | DH401-D13-5U-SP04-AT900A3-33 | DH401 | D13 | 5 | 8
智算 | 华为 | Atlas 900 A3 SuperPoD | 智算服务器 | 24000000063521 | DH402-D13-5U-SP08-AT900A3-33 | DH402 | D13 | 5 | 8
智算 | 华为 | 灵衢L1交换板 | 智算服务器 | 24000000064149 | DH402-D13-5U-SP08-AT900A3-33 | DH402 | D13 | 5 | 8
智算 | 华为 | Atlas 900 A3 SuperPoD | 智算服务器 | 24000000059460 | DH401-D13-15U-SP04-AT900A3-34 | DH401 | D13 | 15 | 8
智算 | 华为 | 灵衢L1交换板 | 智算服务器 | 24000000060084 | DH401-D13-15U-SP04-AT900A3-34 | DH401 | D13 | 15 | 8
智算 | 华为 | Atlas 900 A3 SuperPoD | 智算服务器 | 24000000063523 | DH402-D13-15U-SP08-AT900A3-34 | DH402 | D13 | 15 | 8
智算 | 华为 | 灵衢L1交换板 | 智算服务器 | 24000000064147 | DH402-D13-15U-SP08-AT900A3-34 | DH402 | D13 | 15 | 8
智算 | 华为 | Atlas 900 A3 SuperPoD | 智算服务器 | 24000000059461 | DH401-D13-23U-SP04-AT900A3-35 | DH401 | D13 | 23 | 8
智算 | 华为 | 灵衢L1交换板 | 智算服务器 | 24000000060083 | DH401-D13-23U-SP04-AT900A3-35 | DH401 | D13 | 23 | 8
智算 | 华为 | Atlas 900 A3 SuperPoD | 智算服务器 | 24000000063524 | DH402-D13-23U-SP08-AT900A3-35 | DH402 | D13 | 23 | 8
智算 | 华为 | 灵衢L1交换板 | 智算服务器 | 24000000064146 | DH402-D13-23U-SP08-AT900A3-35 | DH402 | D13 | 23 | 8
智算 | 华为 | Atlas 900 A3 SuperPoD | 智算服务器 | 24000000059459 | DH401-D13-33U-SP04-AT900A3-36 | DH401 | D13 | 33 | 8
智算 | 华为 | 灵衢L1交换板 | 智算服务器 | 24000000060085 | DH401-D13-33U-SP04-AT900A3-36 | DH401 | D13 | 33 | 8
智算 | 华为 | Atlas 900 A3 SuperPoD | 智算服务器 | 24000000063522 | DH402-D13-33U-SP08-AT900A3-36 | DH402 | D13 | 33 | 8
智算 | 华为 | 灵衢L1交换板 | 智算服务器 | 24000000064148 | DH402-D13-33U-SP08-AT900A3-36 | DH402 | D13 | 33 | 8
智算 | 华为 | RM211 | 计算柜电源 | 24000000059479 | DH401-D13-42U-SP04-JSG-RM211-09 | DH401 | D13 | 42 | 6
智算 | 华为 | RM211 | 计算柜电源 | 24000000063542 | DH402-D13-42U-SP08-JSG-RM211-09 | DH402 | D13 | 42 | 6
智算 | 华为 | Atlas 900 A3 SuperPoD | 智算服务器 | 24000000059457 | DH401-D14-5U-SP04-AT900A3-37 | DH401 | D14 | 5 | 8
智算 | 华为 | 灵衢L1交换板 | 智算服务器 | 24000000060087 | DH401-D14-5U-SP04-AT900A3-37 | DH401 | D14 | 5 | 8
智算 | 华为 | Atlas 900 A3 SuperPoD | 智算服务器 | 24000000063520 | DH402-D14-5U-SP08-AT900A3-37 | DH402 | D14 | 5 | 8
智算 | 华为 | 灵衢L1交换板 | 智算服务器 | 24000000064150 | DH402-D14-5U-SP08-AT900A3-37 | DH402 | D14 | 5 | 8
智算 | 华为 | Atlas 900 A3 SuperPoD | 智算服务器 | 24000000059456 | DH401-D14-15U-SP04-AT900A3-38 | DH401 | D14 | 15 | 8
智算 | 华为 | 灵衢L1交换板 | 智算服务器 | 24000000060088 | DH401-D14-15U-SP04-AT900A3-38 | DH401 | D14 | 15 | 8
智算 | 华为 | Atlas 900 A3 SuperPoD | 智算服务器 | 24000000063519 | DH402-D14-15U-SP08-AT900A3-38 | DH402 | D14 | 15 | 8
智算 | 华为 | 灵衢L1交换板 | 智算服务器 | 24000000064151 | DH402-D14-15U-SP08-AT900A3-38 | DH402 | D14 | 15 | 8
智算 | 华为 | Atlas 900 A3 SuperPoD | 智算服务器 | 24000000059454 | DH401-D14-23U-SP04-AT900A3-39 | DH401 | D14 | 23 | 8
智算 | 华为 | 灵衢L1交换板 | 智算服务器 | 24000000060090 | DH401-D14-23U-SP04-AT900A3-39 | DH401 | D14 | 23 | 8
智算 | 华为 | Atlas 900 A3 SuperPoD | 智算服务器 | 24000000063517 | DH402-D14-23U-SP08-AT900A3-39 | DH402 | D14 | 23 | 8
智算 | 华为 | 灵衢L1交换板 | 智算服务器 | 24000000064153 | DH402-D14-23U-SP08-AT900A3-39 | DH402 | D14 | 23 | 8
智算 | 华为 | Atlas 900 A3 SuperPoD | 智算服务器 | 24000000059455 | DH401-D14-33U-SP04-AT900A3-40 | DH401 | D14 | 33 | 8
智算 | 华为 | 灵衢L1交换板 | 智算服务器 | 24000000060089 | DH401-D14-33U-SP04-AT900A3-40 | DH401 | D14 | 33 | 8
智算 | 华为 | Atlas 900 A3 SuperPoD | 智算服务器 | 24000000063518 | DH402-D14-33U-SP08-AT900A3-40 | DH402 | D14 | 33 | 8
智算 | 华为 | 灵衢L1交换板 | 智算服务器 | 24000000064152 | DH402-D14-33U-SP08-AT900A3-40 | DH402 | D14 | 33 | 8
智算 | 华为 | RM211 | 计算柜电源 | 24000000059478 | DH401-D14-42U-SP04-JSG-RM211-10 | DH401 | D14 | 42 | 6
智算 | 华为 | RM211 | 计算柜电源 | 24000000063541 | DH402-D14-42U-SP08-JSG-RM211-10 | DH402 | D14 | 42 | 6
智算 | 华为 | Atlas 900 A3 SuperPoD | 智算服务器 | 24000000059451 | DH401-D15-5U-SP04-AT900A3-41 | DH401 | D15 | 5 | 8
智算 | 华为 | 灵衢L1交换板 | 智算服务器 | 24000000060093 | DH401-D15-5U-SP04-AT900A3-41 | DH401 | D15 | 5 | 8
智算 | 华为 | Atlas 900 A3 SuperPoD | 智算服务器 | 24000000063514 | DH402-D15-5U-SP08-AT900A3-41 | DH402 | D15 | 5 | 8
智算 | 华为 | 灵衢L1交换板 | 智算服务器 | 24000000064156 | DH402-D15-5U-SP08-AT900A3-41 | DH402 | D15 | 5 | 8
智算 | 华为 | Atlas 900 A3 SuperPoD | 智算服务器 | 24000000059452 | DH401-D15-15U-SP04-AT900A3-42 | DH401 | D15 | 15 | 8
智算 | 华为 | 灵衢L1交换板 | 智算服务器 | 24000000060092 | DH401-D15-15U-SP04-AT900A3-42 | DH401 | D15 | 15 | 8
智算 | 华为 | Atlas 900 A3 SuperPoD | 智算服务器 | 24000000063515 | DH402-D15-15U-SP08-AT900A3-42 | DH402 | D15 | 15 | 8
智算 | 华为 | 灵衢L1交换板 | 智算服务器 | 24000000064155 | DH402-D15-15U-SP08-AT900A3-42 | DH402 | D15 | 15 | 8
智算 | 华为 | Atlas 900 A3 SuperPoD | 智算服务器 | 24000000059450 | DH401-D15-23U-SP04-AT900A3-43 | DH401 | D15 | 23 | 8
智算 | 华为 | 灵衢L1交换板 | 智算服务器 | 24000000060094 | DH401-D15-23U-SP04-AT900A3-43 | DH401 | D15 | 23 | 8
智算 | 华为 | Atlas 900 A3 SuperPoD | 智算服务器 | 24000000063513 | DH402-D15-23U-SP08-AT900A3-43 | DH402 | D15 | 23 | 8
智算 | 华为 | 灵衢L1交换板 | 智算服务器 | 24000000064157 | DH402-D15-23U-SP08-AT900A3-43 | DH402 | D15 | 23 | 8
智算 | 华为 | Atlas 900 A3 SuperPoD | 智算服务器 | 24000000059453 | DH401-D15-33U-SP04-AT900A3-44 | DH401 | D15 | 33 | 8
智算 | 华为 | 灵衢L1交换板 | 智算服务器 | 24000000060091 | DH401-D15-33U-SP04-AT900A3-44 | DH401 | D15 | 33 | 8
智算 | 华为 | Atlas 900 A3 SuperPoD | 智算服务器 | 24000000063516 | DH402-D15-33U-SP08-AT900A3-44 | DH402 | D15 | 33 | 8
智算 | 华为 | 灵衢L1交换板 | 智算服务器 | 24000000064154 | DH402-D15-33U-SP08-AT900A3-44 | DH402 | D15 | 33 | 8
智算 | 华为 | RM211 | 计算柜电源 | 24000000059477 | DH401-D15-42U-SP04-JSG-RM211-11 | DH401 | D15 | 42 | 6
智算 | 华为 | RM211 | 计算柜电源 | 24000000063540 | DH402-D15-42U-SP08-JSG-RM211-11 | DH402 | D15 | 42 | 6
智算 | 华为 | Atlas 900 A3 SuperPoD | 智算服务器 | 24000000059437 | DH401-D16-5U-SP04-AT900A3-45 | DH401 | D16 | 5 | 8
智算 | 华为 | 灵衢L1交换板 | 智算服务器 | 24000000060107 | DH401-D16-5U-SP04-AT900A3-45 | DH401 | D16 | 5 | 8
智算 | 华为 | Atlas 900 A3 SuperPoD | 智算服务器 | 24000000063500 | DH402-D16-5U-SP08-AT900A3-45 | DH402 | D16 | 5 | 8
智算 | 华为 | 灵衢L1交换板 | 智算服务器 | 24000000064170 | DH402-D16-5U-SP08-AT900A3-45 | DH402 | D16 | 5 | 8
智算 | 华为 | Atlas 900 A3 SuperPoD | 智算服务器 | 24000000059436 | DH401-D16-15U-SP04-AT900A3-46 | DH401 | D16 | 15 | 8
智算 | 华为 | 灵衢L1交换板 | 智算服务器 | 24000000060108 | DH401-D16-15U-SP04-AT900A3-46 | DH401 | D16 | 15 | 8
智算 | 华为 | Atlas 900 A3 SuperPoD | 智算服务器 | 24000000063499 | DH402-D16-15U-SP08-AT900A3-46 | DH402 | D16 | 15 | 8
智算 | 华为 | 灵衢L1交换板 | 智算服务器 | 24000000064171 | DH402-D16-15U-SP08-AT900A3-46 | DH402 | D16 | 15 | 8
智算 | 华为 | Atlas 900 A3 SuperPoD | 智算服务器 | 24000000059435 | DH401-D16-23U-SP04-AT900A3-47 | DH401 | D16 | 23 | 8
智算 | 华为 | 灵衢L1交换板 | 智算服务器 | 24000000060109 | DH401-D16-23U-SP04-AT900A3-47 | DH401 | D16 | 23 | 8
智算 | 华为 | Atlas 900 A3 SuperPoD | 智算服务器 | 24000000063498 | DH402-D16-23U-SP08-AT900A3-47 | DH402 | D16 | 23 | 8
智算 | 华为 | 灵衢L1交换板 | 智算服务器 | 24000000064172 | DH402-D16-23U-SP08-AT900A3-47 | DH402 | D16 | 23 | 8
智算 | 华为 | Atlas 900 A3 SuperPoD | 智算服务器 | 24000000059434 | DH401-D16-33U-SP04-AT900A3-48 | DH401 | D16 | 33 | 8
智算 | 华为 | 灵衢L1交换板 | 智算服务器 | 24000000060110 | DH401-D16-33U-SP04-AT900A3-48 | DH401 | D16 | 33 | 8
智算 | 华为 | Atlas 900 A3 SuperPoD | 智算服务器 | 24000000063497 | DH402-D16-33U-SP08-AT900A3-48 | DH402 | D16 | 33 | 8
智算 | 华为 | 灵衢L1交换板 | 智算服务器 | 24000000064173 | DH402-D16-33U-SP08-AT900A3-48 | DH402 | D16 | 33 | 8
智算 | 华为 | RM211 | 计算柜电源 | 24000000059473 | DH401-D16-42U-SP04-JSG-RM211-12 | DH401 | D16 | 42 | 6
智算 | 华为 | RM211 | 计算柜电源 | 24000000063536 | DH402-D16-42U-SP08-JSG-RM211-12 | DH402 | D16 | 42 | 6
交换机 | 华为 | CE9866 | 参数面LEAF交换机 | 24000000083030 | DH401-D17-27U-CSM-LEAF-CE9866-023 | DH401 | D17 | 27 | 4
交换机 | 华为 | CE9866 | 参数面LEAF交换机 | 24000000083055 | DH402-D17-27U-CSM-LEAF-CE9866-047 | DH402 | D17 | 27 | 4
交换机 | 华为 | CE9866 | 参数面LEAF交换机 | 24000000083031 | DH401-D17-34U-CSM-LEAF-CE9866-021 | DH401 | D17 | 34 | 4
交换机 | 华为 | CE9866 | 参数面LEAF交换机 | 24000000083054 | DH402-D17-34U-CSM-LEAF-CE9866-045 | DH402 | D17 | 34 | 4
交换机 | 华为 | CE9866 | 参数面LEAF交换机 | 24000000083032 | DH401-D17-41U-CSM-LEAF-CE9866-019 | DH401 | D17 | 41 | 4
交换机 | 华为 | CE9866 | 参数面LEAF交换机 | 24000000083056 | DH402-D17-41U-CSM-LEAF-CE9866-043 | DH402 | D17 | 41 | 4
交换机 | 华为 | CE9866 | 参数面LEAF交换机 | 24000000083042 | DH401-D18-27U-CSM-LEAF-CE9866-024 | DH401 | D18 | 27 | 4
交换机 | 华为 | CE9866 | 参数面LEAF交换机 | 24000000083066 | DH402-D18-27U-CSM-LEAF-CE9866-048 | DH402 | D18 | 27 | 4
交换机 | 华为 | CE9866 | 参数面LEAF交换机 | 24000000083044 | DH401-D18-34U-CSM-LEAF-CE9866-022 | DH401 | D18 | 34 | 4
交换机 | 华为 | CE9866 | 参数面LEAF交换机 | 24000000083067 | DH402-D18-34U-CSM-LEAF-CE9866-046 | DH402 | D18 | 34 | 4
交换机 | 华为 | CE9866 | 参数面LEAF交换机 | 24000000083043 | DH401-D18-41U-CSM-LEAF-CE9866-020 | DH401 | D18 | 41 | 4
交换机 | 华为 | CE9866 | 参数面LEAF交换机 | 24000000083068 | DH402-D18-41U-CSM-LEAF-CE9866-044 | DH402 | D18 | 41 | 4